## Line Records
Line Records
From Number | From Name | To Number | To Name | Circuit | Status | Branch Device Type | Xfrmr | R | X | B | Lim A MVA | Lim B MVA | Lim C MVA
1 | P-1 | 2 | P-2 | 1 | Closed | Line | NO | 0 | 0.02348 | 0 | 0 | 0 | 0
1 | P-1 | 2 | P-2 | 2 | Closed | Line | NO | 0 | 0.02345 | 0 | 0 | 0 | 0
1 | P-1 | 79 | E-55 | 1 | Closed | Line | NO | 0 | 0.02073 | 0 | 1260 | 0 | 0
6 | P-6 | 2 | P-2 | 1 | Closed | Line | NO | 0 | 0.01533 | 0 | 0 | 0 | 0
6 | P-6 | 2 | P-2 | 2 | Closed | Line | NO | 0 | 0.01603 | 0 | 0 | 0 | 0
4 | P-4 | 3 | P-3 | 1 | Closed | Line | NO | 0 | 0.05409 | 0 | 0 | 0 | 0
5 | P-5 | 3 | P-3 | 1 | Closed | Line | NO | 0 | 0.08701 | 0 | 0 | 0 | 0
4 | P-4 | 8 | P-9 | 1 | Closed | Line | NO | 0 | 0.10355 | 0 | 0 | 0 | 0
8 | P-9 | 4 | P-4 | 2 | Closed | Line | NO | 0 | 0.10192 | 0 | 0 | 0 | 0
5 | P-5 | 7 | P-7 | 1 | Closed | Line | NO | 0 | 0.03086 | 0 | 0 | 0 | 0
6 | P-6 | 7 | P-7 | 1 | Closed | Line | NO | 0 | 0.03288 | 0 | 0 | 0 | 0
6 | P-6 | 7 | P-7 | 2 | Closed | Line | NO | 0 | 0.06928 | 0 | 0 | 0 | 0
6 | P-6 | 7 | P-7 | 3 | Closed | Line | NO | 0 | 0.07738 | 0 | 0 | 0 | 0
7 | P-7 | 6 | P-6 | 4 | Closed | Line | NO | 0 | 0.0342 | 0 | 0 | 0 | 0
10 | P-11 | 6 | P-6 | 1 | Closed | Line | NO | 0 | 0.06738 | 0 | 0 | 0 | 0
20 | P-21 | 6 | P-6 | 1 | Closed | Line | NO | 0 | 0.08181 | 0 | 0 | 0 | 0
20 | P-21 | 6 | P-6 | 2 | Closed | Line | NO | 0 | 0.08486 | 0 | 0 | 0 | 0
7 | P-7 | 8 | P-9 | 1 | Closed | Line | NO | 0 | 0.03422 | 0 | 0 | 0 | 0
8 | P-9 | 7 | P-7 | 2 | Closed | Line | NO | 0 | 0.10063 | 0 | 0 | 0 | 0
9 | P-10 | 8 | P-9 | 1 | Closed | Line | NO | 0 | 0.0695 | 0 | 0 | 0 | 0
9 | P-10 | 8 | P-9 | 2 | Closed | Line | NO | 0 | 0.07077 | 0 | 0 | 0 | 0
8 | P-9 | 127 | E-103 | 1 | Closed | Line | NO | 0 | 0.0596 | 0 | 340 | 0 | 0
8 | P-9 | 133 | E-109 | 1 | Closed | Line | NO | 0 | 0.04468 | 0 | 340 | 0 | 0
11 | P-12 | 9 | P-10 | 1 | Closed | Line | NO | 0 | 0.05734 | 0 | 0 | 0 | 0
13 | P-14 | 9 | P-10 | 1 | Closed | Line | NO | 0 | 0.06538 | 0 | 0 | 0 | 0
12 | P-13 | 10 | P-11 | 1 | Closed | Line | NO | 0 | 0.04151 | 0 | 0 | 0 | 0
13 | P-14 | 11 | P-12 | 1 | Closed | Line | NO | 0 | 0.03911 | 0 | 0 | 0 | 0
12 | P-13 | 15 | P-16 | 1 | Closed | Line | NO | 0 | 0.04595 | 0 | 0 | 0 | 0
15 | P-16 | 13 | P-14 | 1 | Closed | Line | NO | 0 | 0.10509 | 0 | 0 | 0 | 0
15 | P-16 | 13 | P-14 | 2 | Closed | Line | NO | 0 | 0.10067 | 0 | 0 | 0 | 0
15 | P-16 | 14 | P-15 | 1 | Closed | Line | NO | 0 | 0.0239 | 0 | 0 | 0 | 0
15 | P-16 | 16 | P-17 | 1 | Closed | Line | NO | 0 | 0.05326 | 0 | 0 | 0 | 0
15 | P-16 | 17 | P-18 | 1 | Closed | Line | NO | 0 | 0.07751 | 0 | 0 | 0 | 0
17 | P-18 | 16 | P-17 | 1 | Closed | Line | NO | 0 | 0.05277 | 0 | 0 | 0 | 0
20 | P-21 | 17 | P-18 | 1 | Closed | Line | NO | 0 | 0.05854 | 0 | 0 | 0 | 0
20 | P-21 | 17 | P-18 | 2 | Closed | Line | NO | 0 | 0.04853 | 0 | 0 | 0 | 0
19 | P-20 | 18 | P-19 | 1 | Closed | Line | NO | 0 | 0.02887 | 0 | 0 | 0 | 0
18 | P-19 | 165 | E-141 | 1 | Closed | Line | NO | 0 | 0.00575 | 0 | 750 | 0 | 0
20 | P-21 | 19 | P-20 | 1 | Closed | Line | NO | 0 | 0.03769 | 0 | 0 | 0 | 0
20 | P-21 | 21 | P-22 | 1 | Closed | Line | NO | 0 | 0.06336 | 0 | 0 | 0 | 0
20 | P-21 | 21 | P-22 | 2 | Closed | Line | NO | 0 | 0.03603 | 0 | 0 | 0 | 0
21 | P-22 | 20 | P-21 | 3 | Closed | Line | NO | 0 | 0.02275 | 0 | 0 | 0 | 0
22 | P-23 | 20 | P-21 | 1 | Closed | Line | NO | 0 | 0.1024 | 0 | 0 | 0 | 0
20 | P-21 | 23 | P-24 | 1 | Closed | Line | NO | 0 | 0.0365 | 0 | 0 | 0 | 0
22 | P-23 | 21 | P-22 | 1 | Closed | Line | NO | 0 | 0.04487 | 0 | 0 | 0 | 0
23 | P-24 | 21 | P-22 | 1 | Closed | Line | NO | 0 | 0.02735 | 0 | 0 | 0 | 0
24 | P-26 | 23 | P-24 | 1 | Closed | Line | NO | 0 | 0.05243 | 0 | 0 | 0 | 0
24 | P-26 | 23 | P-24 | 2 | Closed | Line | NO | 0 | 0.04553 | 0 | 0 | 0 | 0
24 | P-26 | 190 | E-166 | 1 | Closed | Line | NO | 0 | 0.08605 | 0 | 1280 | 0 | 0
27 | E-3 | 25 | E-1 | 1 | Closed | Line | NO | 0 | 0.02092 | 0 | 0 | 0 | 0
27 | E-3 | 25 | E-1 | 2 | Closed | Line | NO | 0 | 0.01888 | 0 | 0 | 0 | 0
26 | E-2 | 28 | E-4 | 1 | Closed | Line | NO | 0 | 0.01544 | 0 | 0 | 0 | 0
31 | E-7 | 26 | E-2 | 1 | Closed | Line | NO | 0 | 0.04173 | 0 | 0 | 0 | 0
29 | E-5 | 27 | E-3 | 1 | Closed | Line | NO | 0 | 0.02338 | 0 | 0 | 0 | 0
69 | E-45 | 27 | E-3 | 1 | Closed | Line | NO | 0 | 0.0358 | 0 | 0 | 0 | 0
28 | E-4 | 31 | E-7 | 1 | Closed | Line | NO | 0 | 0.03084 | 0 | 0 | 0 | 0
29 | E-5 | 34 | E-10 | 1 | Closed | Line | NO | 0 | 0.05167 | 0 | 0 | 0 | 0
29 | E-5 | 36 | E-12 | 1 | Closed | Line | NO | 0 | 0.09907 | 0 | 0 | 0 | 0
29 | E-5 | 40 | E-16 | 1 | Closed | Line | NO | 0 | 0.05288 | 0 | 0 | 0 | 0
29 | E-5 | 46 | E-22 | 1 | Closed | Line | NO | 0 | 0.05976 | 0 | 0 | 0 | 0
29 | E-5 | 61 | E-37 | 1 | Closed | Line | NO | 0 | 0.11974 | 0 | 0 | 0 | 0
29 | E-5 | 79 | E-55 | 1 | Closed | Line | NO | 0 | 0.12431 | 0 | 0 | 0 | 0
31 | E-7 | 30 | E-6 | 1 | Closed | Line | NO | 0 | 0.02725 | 0 | 0 | 0 | 0
35 | E-11 | 30 | E-6 | 1 | Closed | Line | NO | 0 | 0.18509 | 0 | 0 | 0 | 0
35 | E-11 | 30 | E-6 | 2 | Closed | Line | NO | 0 | 0.18427 | 0 | 0 | 0 | 0
31 | E-7 | 32 | E-8 | 1 | Closed | Line | NO | 0 | 0.01114 | 0 | 0 | 0 | 0
33 | E-9 | 31 | E-7 | 1 | Closed | Line | NO | 0 | 0.01922 | 0 | 0 | 0 | 0
31 | E-7 | 47 | E-23 | 1 | Closed | Line | NO | 0 | 0.13426 | 0 | 0 | 0 | 0
31 | E-7 | 51 | E-27 | 1 | Closed | Line | NO | 0 | 0.02187 | 0 | 0 | 0 | 0
32 | E-8 | 51 | E-27 | 1 | Closed | Line | NO | 0 | 0.03249 | 0 | 0 | 0 | 0
38 | E-14 | 35 | E-11 | 1 | Closed | Line | NO | 0 | 0.03555 | 0 | 0 | 0 | 0
42 | E-18 | 35 | E-11 | 1 | Closed | Line | NO | 0 | 0.02622 | 0 | 0 | 0 | 0
43 | E-19 | 37 | E-13 | 1 | Closed | Line | NO | 0 | 0.01839 | 0 | 0 | 0 | 0
37 | E-13 | 45 | E-21 | 1 | Closed | Line | NO | 0 | 0.03107 | 0 | 0 | 0 | 0
37 | E-13 | 45 | E-21 | 2 | Closed | Line | NO | 0 | 0.03587 | 0 | 0 | 0 | 0
37 | E-13 | 49 | E-25 | 1 | Closed | Line | NO | 0 | 0.02353 | 0 | 0 | 0 | 0
42 | E-18 | 38 | E-14 | 1 | Closed | Line | NO | 0 | 0.02651 | 0 | 0 | 0 | 0
38 | E-14 | 64 | E-40 | 1 | Closed | Line | NO | 0 | 0.10463 | 0 | 0 | 0 | 0
43 | E-19 | 39 | E-E_Arka | 1 | Closed | Line | NO | 0 | 0.02113 | 0 | 0 | 0 | 0
49 | E-25 | 39 | E-E_Arka | 1 | Closed | Line | NO | 0 | 0.03257 | 0 | 0 | 0 | 0
49 | E-25 | 39 | E-E_Arka | 2 | Closed | Line | NO | 0 | 0.0209 | 0 | 0 | 0 | 0
39 | E-E_Arka | 495 | F_canteg | 1 | Closed | Line | NO | 0 | 0.08118 | 0 | 1270 | 0 | 0
39 | E-E_Arka | 515 | F_Mougue | 1 | Closed | Line | NO | 0 | 0.08438 | 0 | 420 | 0 | 0
44 | E-20 | 40 | E-16 | 1 | Closed | Line | NO | 0 | 0.04046 | 0 | 0 | 0 | 0
45 | E-21 | 41 | E-17 | 1 | Closed | Line | NO | 0 | 0.02078 | 0 | 0 | 0 | 0
41 | E-17 | 48 | E-24 | 1 | Closed | Line | NO | 0 | 0.04416 | 0 | 0 | 0 | 0
54 | E-30 | 42 | E-18 | 1 | Closed | Line | NO | 0 | 0.03793 | 0 | 0 | 0 | 0
57 | E-33 | 42 | E-18 | 1 | Closed | Line | NO | 0 | 0.04225 | 0 | 0 | 0 | 0
45 | E-21 | 60 | E-36 | 1 | Closed | Line | NO | 0 | 0.07579 | 0 | 0 | 0 | 0
45 | E-21 | 64 | E-40 | 1 | Closed | Line | NO | 0 | 0.01624 | 0 | 0 | 0 | 0
70 | E-46 | 45 | E-21 | 1 | Closed | Line | NO | 0 | 0.0555 | 0 | 0 | 0 | 0
45 | E-21 | 88 | E-64 | 1 | Closed | Line | NO | 0 | 0.1284 | 0 | 0 | 0 | 0
55 | E-31 | 46 | E-22 | 1 | Closed | Line | NO | 0 | 0.06678 | 0 | 0 | 0 | 0
47 | E-23 | 63 | E-39 | 1 | Closed | Line | NO | 0 | 0.05378 | 0 | 0 | 0 | 0
48 | E-24 | 49 | E-25 | 1 | Closed | Line | NO | 0 | 0.03258 | 0 | 0 | 0 | 0
48 | E-24 | 59 | E-35 | 1 | Closed | Line | NO | 0 | 0.03903 | 0 | 0 | 0 | 0
58 | E-34 | 49 | E-25 | 1 | Closed | Line | NO | 0 | 0.04732 | 0 | 0 | 0 | 0
59 | E-35 | 49 | E-25 | 1 | Closed | Line | NO | 0 | 0.01855 | 0 | 0 | 0 | 0
64 | E-40 | 49 | E-25 | 1 | Closed | Line | NO | 0 | 0.04336 | 0 | 0 | 0 | 0
49 | E-25 | 65 | E-41 | 1 | Closed | Line | NO | 0 | 0.11351 | 0 | 0 | 0 | 0
49 | E-25 | 65 | E-41 | 2 | Closed | Line | NO | 0 | 0.1083 | 0 | 0 | 0 | 0
63 | E-39 | 50 | E-26 | 1 | Closed | Line | NO | 0 | 0.06031 | 0 | 0 | 0 | 0
51 | E-27 | 54 | E-30 | 1 | Closed | Line | NO | 0 | 0.03914 | 0 | 0 | 0 | 0
63 | E-39 | 51 | E-27 | 1 | Closed | Line | NO | 0 | 0.04515 | 0 | 0 | 0 | 0
105 | E-81 | 51 | E-27 | 1 | Closed | Line | NO | 0 | 0.02751 | 0 | 0 | 0 | 0
56 | E-32 | 52 | E-28 | 1 | Closed | Line | NO | 0 | 0.02997 | 0 | 0 | 0 | 0
69 | E-45 | 53 | E-29 | 1 | Closed | Line | NO | 0 | 0.01599 | 0 | 0 | 0 | 0
54 | E-30 | 70 | E-46 | 1 | Closed | Line | NO | 0 | 0.02292 | 0 | 0 | 0 | 0
55 | E-31 | 74 | E-50 | 1 | Closed | Line | NO | 0 | 0.04521 | 0 | 0 | 0 | 0
57 | E-33 | 56 | E-32 | 1 | Closed | Line | NO | 0 | 0.09463 | 0 | 0 | 0 | 0
56 | E-32 | 88 | E-64 | 1 | Closed | Line | NO | 0 | 0.07783 | 0 | 0 | 0 | 0
59 | E-35 | 58 | E-34 | 1 | Closed | Line | NO | 0 | 0.03497 | 0 | 0 | 0 | 0
59 | E-35 | 95 | E-71 | 1 | Closed | Line | NO | 0 | 0.09639 | 0 | 0 | 0 | 0
88 | E-64 | 60 | E-36 | 1 | Closed | Line | NO | 0 | 0.08339 | 0 | 0 | 0 | 0
61 | E-37 | 63 | E-39 | 1 | Closed | Line | NO | 0 | 0.12575 | 0 | 0 | 0 | 0
79 | E-55 | 61 | E-37 | 1 | Closed | Line | NO | 0 | 0.06433 | 0 | 0 | 0 | 0
61 | E-37 | 80 | E-56 | 1 | Closed | Line | NO | 0 | 0.06031 | 0 | 0 | 0 | 0
67 | E-43 | 62 | E-38 | 1 | Closed | Line | NO | 0 | 0.02955 | 0 | 0 | 0 | 0
63 | E-39 | 69 | E-45 | 1 | Closed | Line | NO | 0 | 0.00605 | 0 | 0 | 0 | 0
63 | E-39 | 73 | E-49 | 1 | Closed | Line | NO | 0 | 0.0435 | 0 | 0 | 0 | 0
76 | E-52 | 63 | E-39 | 1 | Closed | Line | NO | 0 | 0.02757 | 0 | 0 | 0 | 0
80 | E-56 | 63 | E-39 | 1 | Closed | Line | NO | 0 | 0.02861 | 0 | 0 | 0 | 0
63 | E-39 | 105 | E-81 | 1 | Closed | Line | NO | 0 | 0.23205 | 0 | 0 | 0 | 0
64 | E-40 | 67 | E-43 | 1 | Closed | Line | NO | 0 | 0.03905 | 0 | 0 | 0 | 0
70 | E-46 | 64 | E-40 | 1 | Closed | Line | NO | 0 | 0.0479 | 0 | 0 | 0 | 0
64 | E-40 | 95 | E-71 | 1 | Closed | Line | NO | 0 | 0.07112 | 0 | 0 | 0 | 0
97 | E-73 | 64 | E-40 | 1 | Closed | Line | NO | 0 | 0.07379 | 0 | 0 | 0 | 0
65 | E-41 | 77 | E-53 | 1 | Closed | Line | NO | 0 | 0.05136 | 0 | 0 | 0 | 0
82 | E-58 | 65 | E-41 | 1 | Closed | Line | NO | 0 | 0.04502 | 0 | 0 | 0 | 0
66 | E-42 | 86 | E-62 | 1 | Closed | Line | NO | 0 | 0.01924 | 0 | 0 | 0 | 0
67 | E-43 | 85 | E-61 | 1 | Closed | Line | NO | 0 | 0.07118 | 0 | 0 | 0 | 0
88 | E-64 | 67 | E-43 | 1 | Closed | Line | NO | 0 | 0.11507 | 0 | 0 | 0 | 0
68 | E-44 | 69 | E-45 | 1 | Closed | Line | NO | 0 | 0.04837 | 0 | 0 | 0 | 0
69 | E-45 | 73 | E-49 | 1 | Closed | Line | NO | 0 | 0.0397 | 0 | 0 | 0 | 0
69 | E-45 | 105 | E-81 | 1 | Closed | Line | NO | 0 | 0.20714 | 0 | 0 | 0 | 0
69 | E-45 | 105 | E-81 | 2 | Closed | Line | NO | 0 | 0.06601 | 0 | 0 | 0 | 0
105 | E-81 | 69 | E-45 | 3 | Closed | Line | NO | 0 | 0.03247 | 0 | 0 | 0 | 0
73 | E-49 | 70 | E-46 | 1 | Closed | Line | NO | 0 | 0.05862 | 0 | 0 | 0 | 0
73 | E-49 | 70 | E-46 | 2 | Closed | Line | NO | 0 | 0.05993 | 0 | 0 | 0 | 0
70 | E-46 | 95 | E-71 | 1 | Closed | Line | NO | 0 | 0.02719 | 0 | 0 | 0 | 0
79 | E-55 | 71 | E-47 | 1 | Closed | Line | NO | 0 | 0.0549 | 0 | 0 | 0 | 0
80 | E-56 | 71 | E-47 | 1 | Closed | Line | NO | 0 | 0.05105 | 0 | 0 | 0 | 0
80 | E-56 | 71 | E-47 | 2 | Closed | Line | NO | 0 | 0.05089 | 0 | 0 | 0 | 0
72 | E-48 | 83 | E-59 | 1 | Closed | Line | NO | 0 | 0.02887 | 0 | 0 | 0 | 0
74 | E-50 | 79 | E-55 | 1 | Closed | Line | NO | 0 | 0.06329 | 0 | 0 | 0 | 0
74 | E-50 | 79 | E-55 | 2 | Closed | Line | NO | 0 | 0.02933 | 0 | 0 | 0 | 0
77 | E-53 | 75 | E_Biesca | 1 | Closed | Line | NO | 0 | 0.12732 | 0 | 0 | 0 | 0
75 | E_Biesca | 84 | E-60 | 1 | Closed | Line | NO | 0 | 0.07673 | 0 | 0 | 0 | 0
75 | E_Biesca | 107 | E-83 | 1 | Closed | Line | NO | 0 | 0.07719 | 0 | 0 | 0 | 0
75 | E_Biesca | 531 | F_pragne | 1 | Closed | Line | NO | 0 | 0.04977 | 0 | 330 | 0 | 0
80 | E-56 | 76 | E-52 | 1 | Closed | Line | NO | 0 | 0.01579 | 0 | 0 | 0 | 0
78 | E-54 | 115 | E-91 | 1 | Closed | Line | NO | 0 | 0.04348 | 0 | 0 | 0 | 0
79 | E-55 | 80 | E-56 | 1 | Closed | Line | NO | 0 | 0.01766 | 0 | 0 | 0 | 0
80 | E-56 | 87 | E-63 | 1 | Closed | Line | NO | 0 | 0.05234 | 0 | 0 | 0 | 0
80 | E-56 | 91 | E-67 | 1 | Closed | Line | NO | 0 | 0.04809 | 0 | 0 | 0 | 0
80 | E-56 | 98 | E-74 | 1 | Closed | Line | NO | 0 | 0.14331 | 0 | 0 | 0 | 0
84 | E-60 | 81 | E-57 | 1 | Closed | Line | NO | 0 | 0.04475 | 0 | 0 | 0 | 0
97 | E-73 | 82 | E-58 | 1 | Closed | Line | NO | 0 | 0.06533 | 0 | 0 | 0 | 0
83 | E-59 | 93 | E-69 | 1 | Closed | Line | NO | 0 | 0.05018 | 0 | 0 | 0 | 0
83 | E-59 | 96 | E-72 | 1 | Closed | Line | NO | 0 | 0.10203 | 0 | 0 | 0 | 0
93 | E-69 | 84 | E-60 | 1 | Closed | Line | NO | 0 | 0.10716 | 0 | 0 | 0 | 0
85 | E-61 | 89 | E-65 | 1 | Closed | Line | NO | 0 | 0.04601 | 0 | 0 | 0 | 0
90 | E-66 | 86 | E-62 | 1 | Closed | Line | NO | 0 | 0.0734 | 0 | 0 | 0 | 0
93 | E-69 | 86 | E-62 | 1 | Closed | Line | NO | 0 | 0.03013 | 0 | 0 | 0 | 0
87 | E-63 | 92 | E-68 | 1 | Closed | Line | NO | 0 | 0.04796 | 0 | 0 | 0 | 0
88 | E-64 | 99 | E-75 | 1 | Closed | Line | NO | 0 | 0.11827 | 0 | 0 | 0 | 0
99 | E-75 | 88 | E-64 | 2 | Closed | Line | NO | 0 | 0.12187 | 0 | 0 | 0 | 0
89 | E-65 | 94 | E-70 | 1 | Closed | Line | NO | 0 | 0.03254 | 0 | 0 | 0 | 0
90 | E-66 | 103 | E-79 | 1 | Closed | Line | NO | 0 | 0.06485 | 0 | 0 | 0 | 0
92 | E-68 | 105 | E-81 | 1 | Closed | Line | NO | 0 | 0.21646 | 0 | 0 | 0 | 0
93 | E-69 | 118 | E-94 | 1 | Closed | Line | NO | 0 | 0.13996 | 0 | 0 | 0 | 0
122 | E-98 | 93 | E-69 | 1 | Closed | Line | NO | 0 | 0.08512 | 0 | 0 | 0 | 0
94 | E-70 | 97 | E-73 | 1 | Closed | Line | NO | 0 | 0.02965 | 0 | 0 | 0 | 0
95 | E-71 | 105 | E-81 | 1 | Closed | Line | NO | 0 | 0.01991 | 0 | 0 | 0 | 0
127 | E-103 | 95 | E-71 | 1 | Closed | Line | NO | 0 | 0.09607 | 0 | 0 | 0 | 0
127 | E-103 | 95 | E-71 | 2 | Closed | Line | NO | 0 | 0.09022 | 0 | 0 | 0 | 0
95 | E-71 | 146 | E-122 | 1 | Closed | Line | NO | 0 | 0.08139 | 0 | 0 | 0 | 0
106 | E-82 | 96 | E-72 | 1 | Closed | Line | NO | 0 | 0.06157 | 0 | 0 | 0 | 0
97 | E-73 | 104 | E-80 | 1 | Closed | Line | NO | 0 | 0.03486 | 0 | 0 | 0 | 0
107 | E-83 | 97 | E-73 | 1 | Closed | Line | NO | 0 | 0.03857 | 0 | 0 | 0 | 0
116 | E-92 | 98 | E-74 | 1 | Closed | Line | NO | 0 | 0.16496 | 0 | 0 | 0 | 0
99 | E-75 | 105 | E-81 | 1 | Closed | Line | NO | 0 | 0.0583 | 0 | 0 | 0 | 0
105 | E-81 | 99 | E-75 | 2 | Closed | Line | NO | 0 | 0.06619 | 0 | 0 | 0 | 0
101 | E_Vic | 100 | E-76 | 1 | Closed | Line | NO | 0 | 0.08493 | 0 | 0 | 0 | 0
101 | E_Vic | 111 | E-87 | 1 | Closed | Line | NO | 0 | 0.05131 | 0 | 0 | 0 | 0
122 | E-98 | 101 | E_Vic | 1 | Closed | Line | NO | 0 | 0.0295 | 0 | 0 | 0 | 0
101 | E_Vic | 532 | F_Baixas | 1 | Closed | Line | NO | 0 | 0.0424 | 0 | 1650 | 0 | 0
102 | E-78 | 110 | E-86 | 1 | Closed | Line | NO | 0 | 0.05339 | 0 | 0 | 0 | 0
103 | E-79 | 128 | E-104 | 1 | Closed | Line | NO | 0 | 0.03647 | 0 | 0 | 0 | 0
104 | E-80 | 108 | E-84 | 1 | Closed | Line | NO | 0 | 0.04456 | 0 | 0 | 0 | 0
104 | E-80 | 110 | E-86 | 1 | Closed | Line | NO | 0 | 0.03123 | 0 | 0 | 0 | 0
104 | E-80 | 120 | E-96 | 1 | Closed | Line | NO | 0 | 0.04252 | 0 | 0 | 0 | 0
144 | E-120 | 104 | E-80 | 1 | Closed | Line | NO | 0 | 0.02618 | 0 | 0 | 0 | 0
105 | E-81 | 109 | E-85 | 1 | Closed | Line | NO | 0 | 0.04398 | 0 | 0 | 0 | 0
114 | E-90 | 105 | E-81 | 1 | Closed | Line | NO | 0 | 0.0701 | 0 | 0 | 0 | 0
105 | E-81 | 116 | E-92 | 1 | Closed | Line | NO | 0 | 0.01375 | 0 | 0 | 0 | 0
123 | E-99 | 105 | E-81 | 1 | Closed | Line | NO | 0 | 0.10867 | 0 | 0 | 0 | 0
105 | E-81 | 140 | E-116 | 1 | Closed | Line | NO | 0 | 0.04299 | 0 | 0 | 0 | 0
105 | E-81 | 146 | E-122 | 1 | Closed | Line | NO | 0 | 0.08242 | 0 | 0 | 0 | 0
106 | E-82 | 115 | E-91 | 1 | Closed | Line | NO | 0 | 0.0319 | 0 | 0 | 0 | 0
107 | E-83 | 119 | E-95 | 1 | Closed | Line | NO | 0 | 0.03008 | 0 | 0 | 0 | 0
107 | E-83 | 119 | E-95 | 2 | Closed | Line | NO | 0 | 0.02432 | 0 | 0 | 0 | 0
107 | E-83 | 131 | E-107 | 1 | Closed | Line | NO | 0 | 0.04107 | 0 | 0 | 0 | 0
136 | E-112 | 107 | E-83 | 1 | Closed | Line | NO | 0 | 0.03916 | 0 | 0 | 0 | 0
108 | E-84 | 119 | E-95 | 1 | Closed | Line | NO | 0 | 0.07594 | 0 | 0 | 0 | 0
116 | E-92 | 109 | E-85 | 1 | Closed | Line | NO | 0 | 0.03121 | 0 | 0 | 0 | 0
142 | E-118 | 109 | E-85 | 1 | Closed | Line | NO | 0 | 0.12049 | 0 | 0 | 0 | 0
111 | E-87 | 115 | E-91 | 1 | Closed | Line | NO | 0 | 0.05426 | 0 | 0 | 0 | 0
113 | E-89 | 112 | E-88 | 1 | Closed | Line | NO | 0 | 0.07926 | 0 | 0 | 0 | 0
113 | E-89 | 112 | E-88 | 2 | Closed | Line | NO | 0 | 0.08552 | 0 | 0 | 0 | 0
114 | E-90 | 113 | E-89 | 1 | Closed | Line | NO | 0 | 0.02787 | 0 | 0 | 0 | 0
114 | E-90 | 127 | E-103 | 1 | Closed | Line | NO | 0 | 0.07524 | 0 | 0 | 0 | 0
114 | E-90 | 127 | E-103 | 2 | Closed | Line | NO | 0 | 0.03801 | 0 | 0 | 0 | 0
114 | E-90 | 135 | E-111 | 1 | Closed | Line | NO | 0 | 0.07034 | 0 | 0 | 0 | 0
118 | E-94 | 115 | E-91 | 1 | Closed | Line | NO | 0 | 0.01711 | 0 | 0 | 0 | 0
122 | E-98 | 115 | E-91 | 1 | Closed | Line | NO | 0 | 0.05224 | 0 | 0 | 0 | 0
132 | E-108 | 115 | E-91 | 1 | Closed | Line | NO | 0 | 0.0537 | 0 | 0 | 0 | 0
138 | E-114 | 115 | E-91 | 1 | Closed | Line | NO | 0 | 0.03535 | 0 | 0 | 0 | 0
116 | E-92 | 125 | E-101 | 1 | Closed | Line | NO | 0 | 0.0145 | 0 | 0 | 0 | 0
127 | E-103 | 116 | E-92 | 1 | Closed | Line | NO | 0 | 0.06064 | 0 | 0 | 0 | 0
116 | E-92 | 147 | E-123 | 1 | Closed | Line | NO | 0 | 0.06756 | 0 | 0 | 0 | 0
117 | E-93 | 124 | E-100 | 1 | Closed | Line | NO | 0 | 0.08545 | 0 | 0 | 0 | 0
128 | E-104 | 117 | E-93 | 1 | Closed | Line | NO | 0 | 0.06601 | 0 | 0 | 0 | 0
118 | E-94 | 122 | E-98 | 1 | Closed | Line | NO | 0 | 0.07012 | 0 | 0 | 0 | 0
118 | E-94 | 129 | E-105 | 1 | Closed | Line | NO | 0 | 0.00514 | 0 | 0 | 0 | 0
141 | E-117 | 118 | E-94 | 1 | Closed | Line | NO | 0 | 0.02375 | 0 | 0 | 0 | 0
119 | E-95 | 121 | E-97 | 1 | Closed | Line | NO | 0 | 0.02835 | 0 | 0 | 0 | 0
121 | E-97 | 131 | E-107 | 1 | Closed | Line | NO | 0 | 0.05178 | 0 | 0 | 0 | 0
122 | E-98 | 126 | E-102 | 1 | Closed | Line | NO | 0 | 0.02666 | 0 | 0 | 0 | 0
128 | E-104 | 122 | E-98 | 1 | Closed | Line | NO | 0 | 0.06966 | 0 | 0 | 0 | 0
129 | E-105 | 122 | E-98 | 1 | Closed | Line | NO | 0 | 0.01128 | 0 | 0 | 0 | 0
122 | E-98 | 130 | E-106 | 1 | Closed | Line | NO | 0 | 0.01936 | 0 | 0 | 0 | 0
132 | E-108 | 122 | E-98 | 1 | Closed | Line | NO | 0 | 0.06811 | 0 | 0 | 0 | 0
131 | E-107 | 123 | E-99 | 1 | Closed | Line | NO | 0 | 0.09032 | 0 | 0 | 0 | 0
124 | E-100 | 137 | E-113 | 1 | Closed | Line | NO | 0 | 0.04968 | 0 | 0 | 0 | 0
133 | E-109 | 127 | E-103 | 1 | Closed | Line | NO | 0 | 0.03974 | 0 | 0 | 0 | 0
133 | E-109 | 127 | E-103 | 2 | Closed | Line | NO | 0 | 0.00557 | 0 | 0 | 0 | 0
127 | E-103 | 135 | E-111 | 1 | Closed | Line | NO | 0 | 0.11191 | 0 | 0 | 0 | 0
128 | E-104 | 131 | E-107 | 1 | Closed | Line | NO | 0 | 0.10932 | 0 | 0 | 0 | 0
131 | E-107 | 128 | E-104 | 2 | Closed | Line | NO | 0 | 0.03017 | 0 | 0 | 0 | 0
128 | E-104 | 138 | E-114 | 1 | Closed | Line | NO | 0 | 0.02568 | 0 | 0 | 0 | 0
134 | E-110 | 129 | E-105 | 1 | Closed | Line | NO | 0 | 0.021 | 0 | 0 | 0 | 0
138 | E-114 | 129 | E-105 | 1 | Closed | Line | NO | 0 | 0.02527 | 0 | 0 | 0 | 0
130 | E-106 | 137 | E-113 | 1 | Closed | Line | NO | 0 | 0.10249 | 0 | 0 | 0 | 0
139 | E-115 | 131 | E-107 | 1 | Closed | Line | NO | 0 | 0.21881 | 0 | 0 | 0 | 0
131 | E-107 | 143 | E-119 | 1 | Closed | Line | NO | 0 | 0.08289 | 0 | 0 | 0 | 0
139 | E-115 | 132 | E-108 | 1 | Closed | Line | NO | 0 | 0.04847 | 0 | 0 | 0 | 0
133 | E-109 | 164 | E-140 | 1 | Closed | Line | NO | 0 | 0.03534 | 0 | 0 | 0 | 0
141 | E-117 | 134 | E-110 | 1 | Closed | Line | NO | 0 | 0.02836 | 0 | 0 | 0 | 0
136 | E-112 | 138 | E-114 | 1 | Closed | Line | NO | 0 | 0.01808 | 0 | 0 | 0 | 0
136 | E-112 | 159 | E-135 | 1 | Closed | Line | NO | 0 | 0.0481 | 0 | 0 | 0 | 0
138 | E-114 | 141 | E-117 | 1 | Closed | Line | NO | 0 | 0.04989 | 0 | 0 | 0 | 0
141 | E-117 | 138 | E-114 | 2 | Closed | Line | NO | 0 | 0.00659 | 0 | 0 | 0 | 0
147 | E-123 | 140 | E-116 | 1 | Closed | Line | NO | 0 | 0.03363 | 0 | 0 | 0 | 0
150 | E-126 | 141 | E-117 | 1 | Closed | Line | NO | 0 | 0.03501 | 0 | 0 | 0 | 0
149 | E-125 | 142 | E-118 | 1 | Closed | Line | NO | 0 | 0.09905 | 0 | 0 | 0 | 0
154 | E-130 | 144 | E-120 | 1 | Closed | Line | NO | 0 | 0.0219 | 0 | 0 | 0 | 0
168 | E-144 | 144 | E-120 | 1 | Closed | Line | NO | 0 | 0.02627 | 0 | 0 | 0 | 0
145 | E-121 | 146 | E-122 | 1 | Closed | Line | NO | 0 | 0.01077 | 0 | 0 | 0 | 0
145 | E-121 | 147 | E-123 | 1 | Closed | Line | NO | 0 | 0.01845 | 0 | 0 | 0 | 0
146 | E-122 | 148 | E-124 | 1 | Closed | Line | NO | 0 | 0.03965 | 0 | 0 | 0 | 0
148 | E-124 | 146 | E-122 | 2 | Closed | Line | NO | 0 | 0.03769 | 0 | 0 | 0 | 0
149 | E-125 | 146 | E-122 | 1 | Closed | Line | NO | 0 | 0.04145 | 0 | 0 | 0 | 0
149 | E-125 | 146 | E-122 | 2 | Closed | Line | NO | 0 | 0.03723 | 0 | 0 | 0 | 0
151 | E-127 | 146 | E-122 | 1 | Closed | Line | NO | 0 | 0.017 | 0 | 0 | 0 | 0
146 | E-122 | 154 | E-130 | 1 | Closed | Line | NO | 0 | 0.04576 | 0 | 0 | 0 | 0
146 | E-122 | 154 | E-130 | 2 | Closed | Line | NO | 0 | 0.00883 | 0 | 0 | 0 | 0
147 | E-123 | 149 | E-125 | 1 | Closed | Line | NO | 0 | 0.02037 | 0 | 0 | 0 | 0
149 | E-125 | 151 | E-127 | 1 | Closed | Line | NO | 0 | 0.01796 | 0 | 0 | 0 | 0
149 | E-125 | 154 | E-130 | 1 | Closed | Line | NO | 0 | 0.01204 | 0 | 0 | 0 | 0
149 | E-125 | 155 | E-131 | 1 | Closed | Line | NO | 0 | 0.17768 | 0 | 0 | 0 | 0
164 | E-140 | 149 | E-125 | 1 | Closed | Line | NO | 0 | 0.05181 | 0 | 0 | 0 | 0
150 | E-126 | 159 | E-135 | 1 | Closed | Line | NO | 0 | 0.03026 | 0 | 0 | 0 | 0
151 | E-127 | 154 | E-130 | 1 | Closed | Line | NO | 0 | 0.00701 | 0 | 0 | 0 | 0
151 | E-127 | 158 | E-134 | 1 | Closed | Line | NO | 0 | 0.11528 | 0 | 0 | 0 | 0
160 | E-136 | 151 | E-127 | 1 | Closed | Line | NO | 0 | 0.03235 | 0 | 0 | 0 | 0
162 | E-138 | 151 | E-127 | 1 | Closed | Line | NO | 0 | 0.23442 | 0 | 0 | 0 | 0
166 | E-142 | 151 | E-127 | 1 | Closed | Line | NO | 0 | 0.32483 | 0 | 0 | 0 | 0
154 | E-130 | 152 | E-128 | 1 | Closed | Line | NO | 0 | 0.03349 | 0 | 0 | 0 | 0
166 | E-142 | 153 | E-129 | 1 | Closed | Line | NO | 0 | 0.08044 | 0 | 0 | 0 | 0
154 | E-130 | 156 | E-132 | 1 | Closed | Line | NO | 0 | 0.04328 | 0 | 0 | 0 | 0
157 | E-133 | 154 | E-130 | 1 | Closed | Line | NO | 0 | 0.05558 | 0 | 0 | 0 | 0
164 | E-140 | 154 | E-130 | 1 | Closed | Line | NO | 0 | 0.06071 | 0 | 0 | 0 | 0
168 | E-144 | 154 | E-130 | 1 | Closed | Line | NO | 0 | 0.06981 | 0 | 0 | 0 | 0
172 | E-148 | 154 | E-130 | 1 | Closed | Line | NO | 0 | 0.13266 | 0 | 0 | 0 | 0
155 | E-131 | 166 | E-142 | 1 | Closed | Line | NO | 0 | 0.13015 | 0 | 0 | 0 | 0
160 | E-136 | 156 | E-132 | 1 | Closed | Line | NO | 0 | 0.04445 | 0 | 0 | 0 | 0
163 | E-139 | 157 | E-133 | 1 | Closed | Line | NO | 0 | 0.02528 | 0 | 0 | 0 | 0
157 | E-133 | 174 | E-150 | 1 | Closed | Line | NO | 0 | 0.02157 | 0 | 0 | 0 | 0
158 | E-134 | 168 | E-144 | 1 | Closed | Line | NO | 0 | 0.11281 | 0 | 0 | 0 | 0
159 | E-135 | 170 | E-146 | 1 | Closed | Line | NO | 0 | 0.07019 | 0 | 0 | 0 | 0
159 | E-135 | 172 | E-148 | 1 | Closed | Line | NO | 0 | 0.02909 | 0 | 0 | 0 | 0
159 | E-135 | 172 | E-148 | 2 | Closed | Line | NO | 0 | 0.0303 | 0 | 0 | 0 | 0
160 | E-136 | 167 | E-143 | 1 | Closed | Line | NO | 0 | 0.02117 | 0 | 0 | 0 | 0
171 | E-147 | 160 | E-136 | 1 | Closed | Line | NO | 0 | 0.06985 | 0 | 0 | 0 | 0
166 | E-142 | 161 | E-137 | 1 | Closed | Line | NO | 0 | 0.04552 | 0 | 0 | 0 | 0
169 | E-145 | 161 | E-137 | 1 | Closed | Line | NO | 0 | 0.07987 | 0 | 0 | 0 | 0
163 | E-139 | 165 | E-141 | 1 | Closed | Line | NO | 0 | 0.02603 | 0 | 0 | 0 | 0
169 | E-145 | 163 | E-139 | 1 | Closed | Line | NO | 0 | 0.0625 | 0 | 0 | 0 | 0
188 | E-164 | 164 | E-140 | 1 | Closed | Line | NO | 0 | 0.07042 | 0 | 0 | 0 | 0
164 | E-140 | 193 | E-169 | 1 | Closed | Line | NO | 0 | 0.10527 | 0 | 0 | 0 | 0
178 | E-154 | 166 | E-142 | 1 | Closed | Line | NO | 0 | 0.13029 | 0 | 0 | 0 | 0
173 | E-149 | 167 | E-143 | 1 | Closed | Line | NO | 0 | 0.03568 | 0 | 0 | 0 | 0
175 | E-151 | 168 | E-144 | 1 | Closed | Line | NO | 0 | 0.06836 | 0 | 0 | 0 | 0
168 | E-144 | 180 | E-156 | 1 | Closed | Line | NO | 0 | 0.02762 | 0 | 0 | 0 | 0
172 | E-148 | 170 | E-146 | 1 | Closed | Line | NO | 0 | 0.04223 | 0 | 0 | 0 | 0
171 | E-147 | 179 | E-155 | 1 | Closed | Line | NO | 0 | 0.0866 | 0 | 0 | 0 | 0
172 | E-148 | 175 | E-151 | 1 | Closed | Line | NO | 0 | 0.04166 | 0 | 0 | 0 | 0
172 | E-148 | 175 | E-151 | 2 | Closed | Line | NO | 0 | 0.01328 | 0 | 0 | 0 | 0
172 | E-148 | 175 | E-151 | 3 | Closed | Line | NO | 0 | 0.06 | 0 | 0 | 0 | 0
176 | E-152 | 172 | E-148 | 1 | Closed | Line | NO | 0 | 0.01541 | 0 | 0 | 0 | 0
181 | E-157 | 173 | E-149 | 1 | Closed | Line | NO | 0 | 0.03684 | 0 | 0 | 0 | 0
193 | E-169 | 174 | E-150 | 1 | Closed | Line | NO | 0 | 0.07017 | 0 | 0 | 0 | 0
174 | E-150 | 199 | E-175 | 1 | Closed | Line | NO | 0 | 0.04227 | 0 | 0 | 0 | 0
176 | E-152 | 175 | E-151 | 1 | Closed | Line | NO | 0 | 0.01261 | 0 | 0 | 0 | 0
175 | E-151 | 177 | E-153 | 1 | Closed | Line | NO | 0 | 0.03048 | 0 | 0 | 0 | 0
183 | E-159 | 175 | E-151 | 1 | Closed | Line | NO | 0 | 0.02729 | 0 | 0 | 0 | 0
175 | E-151 | 189 | E-165 | 1 | Closed | Line | NO | 0 | 0.13195 | 0 | 0 | 0 | 0
183 | E-159 | 176 | E-152 | 1 | Closed | Line | NO | 0 | 0.02686 | 0 | 0 | 0 | 0
190 | E-166 | 178 | E-154 | 1 | Closed | Line | NO | 0 | 0.1345 | 0 | 0 | 0 | 0
199 | E-175 | 178 | E-154 | 1 | Closed | Line | NO | 0 | 0.19119 | 0 | 0 | 0 | 0
182 | E-158 | 179 | E-155 | 1 | Closed | Line | NO | 0 | 0.09069 | 0 | 0 | 0 | 0
180 | E-156 | 185 | E-161 | 1 | Closed | Line | NO | 0 | 0.01563 | 0 | 0 | 0 | 0
181 | E-157 | 182 | E-158 | 1 | Closed | Line | NO | 0 | 0.03099 | 0 | 0 | 0 | 0
181 | E-157 | 184 | E-160 | 1 | Closed | Line | NO | 0 | 0.02944 | 0 | 0 | 0 | 0
183 | E-159 | 186 | E-162 | 1 | Closed | Line | NO | 0 | 0.0151 | 0 | 0 | 0 | 0
183 | E-159 | 189 | E-165 | 1 | Closed | Line | NO | 0 | 0.0198 | 0 | 0 | 0 | 0
201 | E-177 | 183 | E-159 | 1 | Closed | Line | NO | 0 | 0.05611 | 0 | 0 | 0 | 0
187 | E-163 | 184 | E-160 | 1 | Closed | Line | NO | 0 | 0.02453 | 0 | 0 | 0 | 0
194 | E-170 | 184 | E-160 | 1 | Closed | Line | NO | 0 | 0.08127 | 0 | 0 | 0 | 0
185 | E-161 | 192 | E-168 | 1 | Closed | Line | NO | 0 | 0.01462 | 0 | 0 | 0 | 0
191 | E-167 | 187 | E-163 | 1 | Closed | Line | NO | 0 | 0.02009 | 0 | 0 | 0 | 0
188 | E-164 | 190 | E-166 | 1 | Closed | Line | NO | 0 | 0.0175 | 0 | 0 | 0 | 0
188 | E-164 | 199 | E-175 | 1 | Closed | Line | NO | 0 | 0.0398 | 0 | 0 | 0 | 0
189 | E-165 | 197 | E-173 | 1 | Closed | Line | NO | 0 | 0.09314 | 0 | 0 | 0 | 0
191 | E-167 | 193 | E-169 | 1 | Closed | Line | NO | 0 | 0.02691 | 0 | 0 | 0 | 0
195 | E-171 | 191 | E-167 | 1 | Closed | Line | NO | 0 | 0.03323 | 0 | 0 | 0 | 0
207 | E-183 | 192 | E-168 | 1 | Closed | Line | NO | 0 | 0.07307 | 0 | 0 | 0 | 0
194 | E-170 | 193 | E-169 | 1 | Closed | Line | NO | 0 | 0.02788 | 0 | 0 | 0 | 0
193 | E-169 | 208 | E-184 | 1 | Closed | Line | NO | 0 | 0.05739 | 0 | 0 | 0 | 0
204 | E-180 | 194 | E-170 | 1 | Closed | Line | NO | 0 | 0.12498 | 0 | 0 | 0 | 0
199 | E-175 | 195 | E-171 | 1 | Closed | Line | NO | 0 | 0.20385 | 0 | 0 | 0 | 0
196 | E-172 | 201 | E-177 | 1 | Closed | Line | NO | 0 | 0.068 | 0 | 0 | 0 | 0
197 | E-173 | 198 | E-174 | 1 | Closed | Line | NO | 0 | 0.02869 | 0 | 0 | 0 | 0
198 | E-174 | 201 | E-177 | 1 | Closed | Line | NO | 0 | 0.03227 | 0 | 0 | 0 | 0
202 | E-178 | 199 | E-175 | 1 | Closed | Line | NO | 0 | 0.13697 | 0 | 0 | 0 | 0
202 | E-178 | 199 | E-175 | 2 | Closed | Line | NO | 0 | 0.14168 | 0 | 0 | 0 | 0
199 | E-175 | 203 | E-179 | 1 | Closed | Line | NO | 0 | 0.04259 | 0 | 0 | 0 | 0
199 | E-175 | 203 | E-179 | 2 | Closed | Line | NO | 0 | 0.0188 | 0 | 0 | 0 | 0
199 | E-175 | 203 | E-179 | 3 | Closed | Line | NO | 0 | 0.02107 | 0 | 0 | 0 | 0
200 | E-176 | 201 | E-177 | 1 | Closed | Line | NO | 0 | 0.01162 | 0 | 0 | 0 | 0
207 | E-183 | 200 | E-176 | 1 | Closed | Line | NO | 0 | 0.0553 | 0 | 0 | 0 | 0
203 | E-179 | 212 | E-188 | 1 | Closed | Line | NO | 0 | 0.05509 | 0 | 0 | 0 | 0
203 | E-179 | 214 | E-190/19 | 1 | Closed | Line | NO | 0 | 0.10994 | 0 | 0 | 0 | 0
203 | E-179 | 215 | E-192 | 1 | Closed | Line | NO | 0 | 0.02369 | 0 | 0 | 0 | 0
205 | E-181 | 204 | E-180 | 1 | Closed | Line | NO | 0 | 0.03279 | 0 | 0 | 0 | 0
204 | E-180 | 206 | E-182 | 1 | Closed | Line | NO | 0 | 0.0417 | 0 | 0 | 0 | 0
205 | E-181 | 207 | E-183 | 1 | Closed | Line | NO | 0 | 0.09817 | 0 | 0 | 0 | 0
208 | E-184 | 205 | E-181 | 1 | Closed | Line | NO | 0 | 0.0527 | 0 | 0 | 0 | 0
208 | E-184 | 205 | E-181 | 2 | Closed | Line | NO | 0 | 0.03829 | 0 | 0 | 0 | 0
206 | E-182 | 211 | E-187 | 1 | Closed | Line | NO | 0 | 0.05144 | 0 | 0 | 0 | 0
208 | E-184 | 210 | E-186 | 1 | Closed | Line | NO | 0 | 0.01596 | 0 | 0 | 0 | 0
215 | E-192 | 208 | E-184 | 1 | Closed | Line | NO | 0 | 0.02518 | 0 | 0 | 0 | 0
215 | E-192 | 208 | E-184 | 2 | Closed | Line | NO | 0 | 0.06914 | 0 | 0 | 0 | 0
211 | E-187 | 209 | E-185 | 1 | Closed | Line | NO | 0 | 0.10143 | 0 | 0 | 0 | 0
213 | E-189 | 210 | E-186 | 1 | Closed | Line | NO | 0 | 0.06172 | 0 | 0 | 0 | 0
212 | E-188 | 215 | E-192 | 1 | Closed | Line | NO | 0 | 0.05251 | 0 | 0 | 0 | 0
215 | E-192 | 213 | E-189 | 1 | Closed | Line | NO | 0 | 0.11106 | 0 | 0 | 0 | 0
214 | E-190/19 | 215 | E-192 | 1 | Closed | Line | NO | 0 | 0.10238 | 0 | 0 | 0 | 0
215 | E-192 | 216 | E-193 | 1 | Closed | Line | NO | 0 | 0.01487 | 0 | 0 | 0 | 0
216 | E-193 | 1251 | FromMarocco | 1 | Closed | Line | NO | 0 | 1e-05 | 0 | 10000 | 0 | 0
218 | F-2 | 217 | F-1 | 1 | Closed | Line | NO | 0 | 0.01792 | 0 | 0 | 0 | 0
218 | F-2 | 219 | F-3 | 1 | Closed | Line | NO | 0 | 0.01746 | 0 | 0 | 0 | 0
218 | F-2 | 221 | F-5 | 1 | Closed | Line | NO | 0 | 0.0579 | 0 | 0 | 0 | 0
218 | F-2 | 222 | F-6Aveli | 1 | Closed | Line | NO | 0 | 0.01918 | 0 | 0 | 0 | 0
227 | F-11 | 218 | F-2 | 1 | Closed | Line | NO | 0 | 0.02058 | 0 | 0 | 0 | 0
223 | F-7 | 219 | F-3 | 1 | Closed | Line | NO | 0 | 0.02754 | 0 | 0 | 0 | 0
232 | F-16 | 219 | F-3 | 1 | Closed | Line | NO | 0 | 0.02157 | 0 | 0 | 0 | 0
1250 | FromGB | 219 | F-3 | 1 | Closed | Line | NO | 0 | 0.05001 | 0 | 5000 | 0 | 0
221 | F-5 | 220 | F-4 | 1 | Closed | Line | NO | 0 | 0.03221 | 0 | 0 | 0 | 0
221 | F-5 | 222 | F-6Aveli | 1 | Closed | Line | NO | 0 | 0.06009 | 0 | 0 | 0 | 0
222 | F-6Aveli | 224 | F-8 | 1 | Closed | Line | NO | 0 | 0.00722 | 0 | 0 | 0 | 0
224 | F-8 | 222 | F-6Aveli | 2 | Closed | Line | NO | 0 | 0.00631 | 0 | 0 | 0 | 0
224 | F-8 | 222 | F-6Aveli | 3 | Closed | Line | NO | 0 | 0.0225 | 0 | 0 | 0 | 0
222 | F-6Aveli | 225 | F-9 | 1 | Closed | Line | NO | 0 | 0.01149 | 0 | 0 | 0 | 0
225 | F-9 | 222 | F-6Aveli | 2 | Closed | Line | NO | 0 | 0.03581 | 0 | 0 | 0 | 0
232 | F-16 | 222 | F-6Aveli | 1 | Closed | Line | NO | 0 | 0.11512 | 0 | 0 | 0 | 0
222 | F-6Aveli | 545 | B-12Avel | 1 | Closed | Line | NO | 0 | 0.01865 | 0 | 2350 | 0 | 0
223 | F-7 | 232 | F-16 | 1 | Closed | Line | NO | 0 | 0.08706 | 0 | 0 | 0 | 0
224 | F-8 | 226 | F-10 | 1 | Closed | Line | NO | 0 | 0.07436 | 0 | 0 | 0 | 0
224 | F-8 | 226 | F-10 | 2 | Closed | Line | NO | 0 | 0.06086 | 0 | 0 | 0 | 0
224 | F-8 | 233 | F-17lonn | 1 | Closed | Line | NO | 0 | 0.02635 | 0 | 0 | 0 | 0
233 | F-17lonn | 224 | F-8 | 2 | Closed | Line | NO | 0 | 0.04754 | 0 | 0 | 0 | 0
224 | F-8 | 237 | F-21 | 1 | Closed | Line | NO | 0 | 0.07948 | 0 | 0 | 0 | 0
225 | F-9 | 227 | F-11 | 1 | Closed | Line | NO | 0 | 0.00967 | 0 | 0 | 0 | 0
225 | F-9 | 239 | F-23 | 1 | Closed | Line | NO | 0 | 0.08408 | 0 | 0 | 0 | 0
226 | F-10 | 230 | F-14 | 1 | Closed | Line | NO | 0 | 0.01759 | 0 | 0 | 0 | 0
227 | F-11 | 232 | F-16 | 1 | Closed | Line | NO | 0 | 0.01778 | 0 | 0 | 0 | 0
239 | F-23 | 227 | F-11 | 1 | Closed | Line | NO | 0 | 0.01227 | 0 | 0 | 0 | 0
233 | F-17lonn | 228 | F-12choo | 1 | Closed | Line | NO | 0 | 0.0194 | 0 | 0 | 0 | 0
552 | B_Achene | 228 | F-12choo | 1 | Closed | Line | NO | 0 | 0.01751 | 0 | 1490 | 0 | 0
555 | B_Moncea | 228 | F-12choo | 1 | Closed | Line | NO | 0 | 0.02699 | 0 | 290 | 0 | 0
229 | F-13 | 232 | F-16 | 1 | Closed | Line | NO | 0 | 0.07604 | 0 | 0 | 0 | 0
237 | F-21 | 230 | F-14 | 1 | Closed | Line | NO | 0 | 0.07414 | 0 | 0 | 0 | 0
231 | F-15 | 232 | F-16 | 1 | Closed | Line | NO | 0 | 0.01781 | 0 | 0 | 0 | 0
238 | F-22 | 231 | F-15 | 1 | Closed | Line | NO | 0 | 0.00737 | 0 | 0 | 0 | 0
232 | F-16 | 236 | F-20 | 1 | Closed | Line | NO | 0 | 0.05279 | 0 | 0 | 0 | 0
232 | F-16 | 264 | F-49 | 1 | Closed | Line | NO | 0 | 0.01621 | 0 | 0 | 0 | 0
264 | F-49 | 232 | F-16 | 2 | Closed | Line | NO | 0 | 0.01644 | 0 | 0 | 0 | 0
233 | F-17lonn | 241 | F_Moulai | 1 | Closed | Line | NO | 0 | 0.02797 | 0 | 0 | 0 | 0
233 | F-17lonn | 243 | F-27 | 1 | Closed | Line | NO | 0 | 0.01323 | 0 | 0 | 0 | 0
240 | F-24 | 234 | F-18 | 1 | Closed | Line | NO | 0 | 0.05724 | 0 | 0 | 0 | 0
235 | F-19 | 238 | F-22 | 1 | Closed | Line | NO | 0 | 0.00671 | 0 | 0 | 0 | 0
238 | F-22 | 235 | F-19 | 2 | Closed | Line | NO | 0 | 0.00669 | 0 | 0 | 0 | 0
239 | F-23 | 237 | F-21 | 1 | Closed | Line | NO | 0 | 0.02446 | 0 | 0 | 0 | 0
239 | F-23 | 237 | F-21 | 2 | Closed | Line | NO | 0 | 0.0489 | 0 | 0 | 0 | 0
237 | F-21 | 259 | F-43 | 1 | Closed | Line | NO | 0 | 0.08766 | 0 | 0 | 0 | 0
242 | F-26 | 238 | F-22 | 1 | Closed | Line | NO | 0 | 0.09397 | 0 | 0 | 0 | 0
238 | F-22 | 258 | F-42 | 1 | Closed | Line | NO | 0 | 0.00929 | 0 | 0 | 0 | 0
238 | F-22 | 260 | F-44 | 1 | Closed | Line | NO | 0 | 0.01834 | 0 | 0 | 0 | 0
238 | F-22 | 261 | F-45 | 1 | Closed | Line | NO | 0 | 0.05575 | 0 | 0 | 0 | 0
238 | F-22 | 264 | F-49 | 1 | Closed | Line | NO | 0 | 0.02362 | 0 | 0 | 0 | 0
247 | F-31 | 239 | F-23 | 1 | Closed | Line | NO | 0 | 0.05866 | 0 | 0 | 0 | 0
239 | F-23 | 249 | F-33 | 1 | Closed | Line | NO | 0 | 0.04458 | 0 | 0 | 0 | 0
239 | F-23 | 251 | F-35 | 1 | Closed | Line | NO | 0 | 0.00834 | 0 | 0 | 0 | 0
240 | F-24 | 241 | F_Moulai | 1 | Closed | Line | NO | 0 | 0.08608 | 0 | 0 | 0 | 0
241 | F_Moulai | 254 | F-38 | 1 | Closed | Line | NO | 0 | 0.04911 | 0 | 0 | 0 | 0
241 | F_Moulai | 255 | F_Vigy | 1 | Closed | Line | NO | 0 | 0.01197 | 0 | 0 | 0 | 0
554 | B_Aubang | 241 | F_Moulai | 1 | Closed | Line | NO | 0 | 0.05988 | 0 | 381 | 0 | 0
242 | F-26 | 246 | F-30 | 1 | Closed | Line | NO | 0 | 0.01755 | 0 | 0 | 0 | 0
243 | F-27 | 262 | F-46/47 | 1 | Closed | Line | NO | 0 | 0.01355 | 0 | 0 | 0 | 0
244 | F-28 | 255 | F_Vigy | 1 | Closed | Line | NO | 0 | 0.00501 | 0 | 0 | 0 | 0
255 | F_Vigy | 244 | F-28 | 2 | Closed | Line | NO | 0 | 0.00665 | 0 | 0 | 0 | 0
246 | F-30 | 245 | F-29 | 1 | Closed | Line | NO | 0 | 0.03607 | 0 | 0 | 0 | 0
245 | F-29 | 258 | F-42 | 1 | Closed | Line | NO | 0 | 0.03356 | 0 | 0 | 0 | 0
246 | F-30 | 258 | F-42 | 1 | Closed | Line | NO | 0 | 0.04079 | 0 | 0 | 0 | 0
247 | F-31 | 264 | F-49 | 1 | Closed | Line | NO | 0 | 0.04246 | 0 | 0 | 0 | 0
248 | F-32 | 258 | F-42 | 1 | Closed | Line | NO | 0 | 0.01193 | 0 | 0 | 0 | 0
249 | F-33 | 256 | F-40 | 1 | Closed | Line | NO | 0 | 0.03178 | 0 | 0 | 0 | 0
250 | F-34 | 266 | F-51 | 1 | Closed | Line | NO | 0 | 0.00951 | 0 | 0 | 0 | 0
305 | F-90 | 250 | F-34 | 1 | Closed | Line | NO | 0 | 0.02157 | 0 | 0 | 0 | 0
252 | F-36 | 259 | F-43 | 1 | Closed | Line | NO | 0 | 0.06674 | 0 | 0 | 0 | 0
258 | F-42 | 253 | F-37 | 1 | Closed | Line | NO | 0 | 0.04913 | 0 | 0 | 0 | 0
253 | F-37 | 268 | F-53 | 1 | Closed | Line | NO | 0 | 0.0461 | 0 | 0 | 0 | 0
254 | F-38 | 255 | F_Vigy | 1 | Closed | Line | NO | 0 | 0.01435 | 0 | 0 | 0 | 0
254 | F-38 | 255 | F_Vigy | 2 | Closed | Line | NO | 0 | 0.01769 | 0 | 0 | 0 | 0
254 | F-38 | 278 | F-63 | 1 | Closed | Line | NO | 0 | 0.05267 | 0 | 0 | 0 | 0
255 | F_Vigy | 257 | F-41 | 1 | Closed | Line | NO | 0 | 0.04845 | 0 | 0 | 0 | 0
255 | F_Vigy | 257 | F-41 | 2 | Closed | Line | NO | 0 | 0.01553 | 0 | 0 | 0 | 0
255 | F_Vigy | 278 | F-63 | 1 | Closed | Line | NO | 0 | 0.00994 | 0 | 0 | 0 | 0
255 | F_Vigy | 278 | F-63 | 2 | Closed | Line | NO | 0 | 0.00859 | 0 | 0 | 0 | 0
255 | F_Vigy | 947 | D_185 | 1 | Closed | Line | NO | 0 | 0.01223 | 0 | 2340 | 0 | 0
256 | F-40 | 264 | F-49 | 1 | Closed | Line | NO | 0 | 0.02262 | 0 | 0 | 0 | 0
256 | F-40 | 272 | F-57 | 1 | Closed | Line | NO | 0 | 0.08825 | 0 | 0 | 0 | 0
256 | F-40 | 289 | F-74 | 1 | Closed | Line | NO | 0 | 0.01232 | 0 | 0 | 0 | 0
257 | F-41 | 263 | F-48 | 1 | Closed | Line | NO | 0 | 0.02526 | 0 | 0 | 0 | 0
257 | F-41 | 287 | F-72 | 1 | Closed | Line | NO | 0 | 0.03858 | 0 | 0 | 0 | 0
948 | D-185 | 257 | F-41 | 1 | Closed | Line | NO | 0 | 0.04365 | 0 | 1000 | 0 | 0
258 | F-42 | 265 | F-50 | 1 | Closed | Line | NO | 0 | 0.03124 | 0 | 0 | 0 | 0
258 | F-42 | 269 | F-54 | 1 | Closed | Line | NO | 0 | 0.01962 | 0 | 0 | 0 | 0
258 | F-42 | 277 | F-62 | 1 | Closed | Line | NO | 0 | 0.00802 | 0 | 0 | 0 | 0
262 | F-46/47 | 259 | F-43 | 1 | Closed | Line | NO | 0 | 0.01556 | 0 | 0 | 0 | 0
267 | F-52 | 259 | F-43 | 1 | Closed | Line | NO | 0 | 0.0142 | 0 | 0 | 0 | 0
259 | F-43 | 270 | F-55 | 1 | Closed | Line | NO | 0 | 0.06358 | 0 | 0 | 0 | 0
264 | F-49 | 260 | F-44 | 1 | Closed | Line | NO | 0 | 0.00604 | 0 | 0 | 0 | 0
261 | F-45 | 276 | F-61 | 1 | Closed | Line | NO | 0 | 0.0366 | 0 | 0 | 0 | 0
302 | F-87 | 262 | F-46/47 | 1 | Closed | Line | NO | 0 | 0.03207 | 0 | 0 | 0 | 0
263 | F-48 | 281 | F-66 | 1 | Closed | Line | NO | 0 | 0.05696 | 0 | 0 | 0 | 0
264 | F-49 | 272 | F-57 | 1 | Closed | Line | NO | 0 | 0.00572 | 0 | 0 | 0 | 0
272 | F-57 | 264 | F-49 | 2 | Closed | Line | NO | 0 | 0.00644 | 0 | 0 | 0 | 0
264 | F-49 | 274 | F-59 | 1 | Closed | Line | NO | 0 | 0.01093 | 0 | 0 | 0 | 0
269 | F-54 | 265 | F-50 | 1 | Closed | Line | NO | 0 | 0.02825 | 0 | 0 | 0 | 0
269 | F-54 | 266 | F-51 | 1 | Closed | Line | NO | 0 | 0.01735 | 0 | 0 | 0 | 0
271 | F-56 | 267 | F-52 | 1 | Closed | Line | NO | 0 | 0.04119 | 0 | 0 | 0 | 0
268 | F-53 | 282 | F-67 | 1 | Closed | Line | NO | 0 | 0.06379 | 0 | 0 | 0 | 0
269 | F-54 | 295 | F-80 | 1 | Closed | Line | NO | 0 | 0.05715 | 0 | 0 | 0 | 0
284 | F-69 | 270 | F-55 | 1 | Closed | Line | NO | 0 | 0.03847 | 0 | 0 | 0 | 0
272 | F-57 | 274 | F-59 | 1 | Closed | Line | NO | 0 | 0.0197 | 0 | 0 | 0 | 0
272 | F-57 | 274 | F-59 | 2 | Closed | Line | NO | 0 | 0.02421 | 0 | 0 | 0 | 0
272 | F-57 | 279 | F-64 | 1 | Closed | Line | NO | 0 | 0.02892 | 0 | 0 | 0 | 0
272 | F-57 | 289 | F-74 | 1 | Closed | Line | NO | 0 | 0.02149 | 0 | 0 | 0 | 0
273 | F-58 | 286 | F-71 | 1 | Closed | Line | NO | 0 | 0.04162 | 0 | 0 | 0 | 0
286 | F-71 | 273 | F-58 | 2 | Closed | Line | NO | 0 | 0.02104 | 0 | 0 | 0 | 0
274 | F-59 | 282 | F-67 | 1 | Closed | Line | NO | 0 | 0.00779 | 0 | 0 | 0 | 0
282 | F-67 | 274 | F-59 | 2 | Closed | Line | NO | 0 | 0.01908 | 0 | 0 | 0 | 0
275 | F-60 | 282 | F-67 | 1 | Closed | Line | NO | 0 | 0.0227 | 0 | 1000 | 0 | 0
275 | F-60 | 291 | F-76 | 1 | Closed | Line | NO | 0 | 0.0227 | 0 | 0 | 0 | 0
276 | F-61 | 294 | F-79 | 1 | Closed | Line | NO | 0 | 0.04237 | 0 | 0 | 0 | 0
277 | F-62 | 282 | F-67 | 1 | Closed | Line | NO | 0 | 0.0145 | 0 | 0 | 0 | 0
278 | F-63 | 283 | F-68 | 1 | Closed | Line | NO | 0 | 0.04192 | 0 | 0 | 0 | 0
283 | F-68 | 278 | F-63 | 2 | Closed | Line | NO | 0 | 0.14096 | 0 | 0 | 0 | 0
278 | F-63 | 286 | F-71 | 1 | Closed | Line | NO | 0 | 0.0646 | 0 | 0 | 0 | 0
278 | F-63 | 298 | F-83 | 1 | Closed | Line | NO | 0 | 0.01143 | 0 | 0 | 0 | 0
278 | F-63 | 308 | F-93 | 1 | Closed | Line | NO | 0 | 0.08067 | 0 | 0 | 0 | 0
279 | F-64 | 302 | F-87 | 1 | Closed | Line | NO | 0 | 0.0304 | 0 | 0 | 0 | 0
280 | F-65 | 282 | F-67 | 1 | Closed | Line | NO | 0 | 0.01701 | 0 | 0 | 0 | 0
281 | F-66 | 286 | F-71 | 1 | Closed | Line | NO | 0 | 0.05241 | 0 | 0 | 0 | 0
282 | F-67 | 293 | F-78 | 1 | Closed | Line | NO | 0 | 0.01654 | 0 | 0 | 0 | 0
294 | F-79 | 282 | F-67 | 1 | Closed | Line | NO | 0 | 0.12774 | 0 | 0 | 0 | 0
296 | F-81 | 282 | F-67 | 1 | Closed | Line | NO | 0 | 0.01244 | 0 | 0 | 0 | 0
284 | F-69 | 283 | F-68 | 1 | Closed | Line | NO | 0 | 0.05783 | 0 | 0 | 0 | 0
283 | F-68 | 290 | F-75 | 1 | Closed | Line | NO | 0 | 0.05026 | 0 | 0 | 0 | 0
302 | F-87 | 283 | F-68 | 1 | Closed | Line | NO | 0 | 0.04327 | 0 | 0 | 0 | 0
289 | F-74 | 285 | F-70 | 1 | Closed | Line | NO | 0 | 0.05367 | 0 | 0 | 0 | 0
285 | F-70 | 304 | F-89 | 1 | Closed | Line | NO | 0 | 0.06839 | 0 | 0 | 0 | 0
286 | F-71 | 315 | F-100 | 1 | Closed | Line | NO | 0 | 0.03115 | 0 | 0 | 0 | 0
286 | F-71 | 315 | F-100 | 2 | Closed | Line | NO | 0 | 0.06921 | 0 | 0 | 0 | 0
286 | F-71 | 327 | F_113 | 1 | Closed | Line | NO | 0 | 0.03171 | 0 | 0 | 0 | 0
287 | F-72 | 308 | F-93 | 1 | Closed | Line | NO | 0 | 0.04671 | 0 | 0 | 0 | 0
311 | F-96 | 287 | F-72 | 1 | Closed | Line | NO | 0 | 0.24166 | 0 | 0 | 0 | 0
288 | F-73 | 309 | F-94 | 1 | Closed | Line | NO | 0 | 0.07722 | 0 | 0 | 0 | 0
310 | F-95 | 288 | F-73 | 1 | Closed | Line | NO | 0 | 0.11752 | 0 | 0 | 0 | 0
296 | F-81 | 289 | F-74 | 1 | Closed | Line | NO | 0 | 0.02591 | 0 | 0 | 0 | 0
289 | F-74 | 304 | F-89 | 1 | Closed | Line | NO | 0 | 0.01721 | 0 | 0 | 0 | 0
289 | F-74 | 313 | F-98 | 1 | Closed | Line | NO | 0 | 0.01054 | 0 | 0 | 0 | 0
290 | F-75 | 311 | F-96 | 1 | Closed | Line | NO | 0 | 0.06392 | 0 | 0 | 0 | 0
291 | F-76 | 297 | F-82 | 1 | Closed | Line | NO | 0 | 0.01586 | 0 | 0 | 0 | 0
296 | F-81 | 292 | F-77 | 1 | Closed | Line | NO | 0 | 0.01537 | 0 | 0 | 0 | 0
295 | F-80 | 294 | F-79 | 1 | Closed | Line | NO | 0 | 0.13086 | 0 | 0 | 0 | 0
294 | F-79 | 321 | F-106 | 1 | Closed | Line | NO | 0 | 0.06199 | 0 | 0 | 0 | 0
305 | F-90 | 295 | F-80 | 1 | Closed | Line | NO | 0 | 0.0833 | 0 | 0 | 0 | 0
295 | F-80 | 332 | F-117 | 1 | Closed | Line | NO | 0 | 0.08714 | 0 | 0 | 0 | 0
296 | F-81 | 313 | F-98 | 1 | Closed | Line | NO | 0 | 0.01581 | 0 | 0 | 0 | 0
296 | F-81 | 329 | F-114 | 1 | Closed | Line | NO | 0 | 0.01243 | 0 | 0 | 0 | 0
296 | F-81 | 333 | F-118 | 1 | Closed | Line | NO | 0 | 0.03842 | 0 | 0 | 0 | 0
333 | F-118 | 296 | F-81 | 2 | Closed | Line | NO | 0 | 0.0134 | 0 | 0 | 0 | 0
302 | F-87 | 298 | F-83 | 1 | Closed | Line | NO | 0 | 0.04102 | 0 | 0 | 0 | 0
308 | F-93 | 298 | F-83 | 1 | Closed | Line | NO | 0 | 0.00515 | 0 | 0 | 0 | 0
299 | F-84 | 310 | F-95 | 1 | Closed | Line | NO | 0 | 0.02803 | 0 | 0 | 0 | 0
303 | F-88 | 300 | F-85 | 1 | Closed | Line | NO | 0 | 0.03764 | 0 | 0 | 0 | 0
300 | F-85 | 305 | F-90 | 1 | Closed | Line | NO | 0 | 0.09897 | 0 | 0 | 0 | 0
300 | F-85 | 328 | F-113 | 1 | Closed | Line | NO | 0 | 0.10727 | 0 | 0 | 0 | 0
301 | F-86 | 312 | F-97 | 1 | Closed | Line | NO | 0 | 0.03686 | 0 | 0 | 0 | 0
316 | F-101 | 301 | F-86 | 1 | Closed | Line | NO | 0 | 0.06893 | 0 | 0 | 0 | 0
302 | F-87 | 304 | F-89 | 1 | Closed | Line | NO | 0 | 0.0057 | 0 | 0 | 0 | 0
302 | F-87 | 311 | F-96 | 1 | Closed | Line | NO | 0 | 0.01269 | 0 | 0 | 0 | 0
302 | F-87 | 313 | F-98 | 1 | Closed | Line | NO | 0 | 0.01839 | 0 | 0 | 0 | 0
302 | F-87 | 364 | F-149 | 1 | Closed | Line | NO | 0 | 0.03109 | 0 | 0 | 0 | 0
309 | F-94 | 303 | F-88 | 1 | Closed | Line | NO | 0 | 0.05204 | 0 | 0 | 0 | 0
328 | F-113 | 305 | F-90 | 1 | Closed | Line | NO | 0 | 0.01236 | 0 | 0 | 0 | 0
306 | F-91 | 307 | F-92 | 1 | Closed | Line | NO | 0 | 0.02237 | 0 | 0 | 0 | 0
306 | F-91 | 307 | F-92 | 2 | Closed | Line | NO | 0 | 0.061 | 0 | 0 | 0 | 0
307 | F-92 | 310 | F-95 | 1 | Closed | Line | NO | 0 | 0.03229 | 0 | 0 | 0 | 0
307 | F-92 | 330 | F-115 | 1 | Closed | Line | NO | 0 | 0.06263 | 0 | 0 | 0 | 0
307 | F-92 | 330 | F-115 | 2 | Closed | Line | NO | 0 | 0.05921 | 0 | 0 | 0 | 0
369 | F-154/15 | 307 | F-92 | 1 | Closed | Line | NO | 0 | 0.05158 | 0 | 0 | 0 | 0
308 | F-93 | 316 | F-101 | 1 | Closed | Line | NO | 0 | 0.01973 | 0 | 0 | 0 | 0
319 | F-104 | 308 | F-93 | 1 | Closed | Line | NO | 0 | 0.04204 | 0 | 0 | 0 | 0
308 | F-93 | 322 | F-107 | 1 | Closed | Line | NO | 0 | 0.02055 | 0 | 0 | 0 | 0
309 | F-94 | 328 | F-113 | 1 | Closed | Line | NO | 0 | 0.04912 | 0 | 0 | 0 | 0
311 | F-96 | 317 | F-102 | 1 | Closed | Line | NO | 0 | 0.03472 | 0 | 0 | 0 | 0
311 | F-96 | 325 | F-110 | 1 | Closed | Line | NO | 0 | 0.09183 | 0 | 0 | 0 | 0
364 | F-149 | 311 | F-96 | 1 | Closed | Line | NO | 0 | 0.04797 | 0 | 0 | 0 | 0
312 | F-97 | 322 | F-107 | 1 | Closed | Line | NO | 0 | 0.03387 | 0 | 0 | 0 | 0
313 | F-98 | 320 | F-105 | 1 | Closed | Line | NO | 0 | 0.03225 | 0 | 0 | 0 | 0
326 | F-111 | 313 | F-98 | 1 | Closed | Line | NO | 0 | 0.06266 | 0 | 0 | 0 | 0
340 | F-125 | 313 | F-98 | 1 | Closed | Line | NO | 0 | 0.03624 | 0 | 0 | 0 | 0
313 | F-98 | 348 | F-133 | 1 | Closed | Line | NO | 0 | 0.0154 | 0 | 0 | 0 | 0
348 | F-133 | 313 | F-98 | 2 | Closed | Line | NO | 0 | 0.0363 | 0 | 0 | 0 | 0
333 | F-118 | 314 | F-99 | 1 | Closed | Line | NO | 0 | 0.03209 | 0 | 0 | 0 | 0
315 | F-100 | 327 | F_113 | 1 | Closed | Line | NO | 0 | 0.02966 | 0 | 0 | 0 | 0
316 | F-101 | 323 | F-108 | 1 | Closed | Line | NO | 0 | 0.01794 | 0 | 0 | 0 | 0
317 | F-102 | 339 | F-124 | 1 | Closed | Line | NO | 0 | 0.0948 | 0 | 0 | 0 | 0
318 | F-103 | 321 | F-106 | 1 | Closed | Line | NO | 0 | 0.03594 | 0 | 0 | 0 | 0
335 | F-120 | 320 | F-105 | 1 | Closed | Line | NO | 0 | 0.03315 | 0 | 0 | 0 | 0
321 | F-106 | 343 | F-128 | 1 | Closed | Line | NO | 0 | 0.06137 | 0 | 0 | 0 | 0
327 | F_113 | 322 | F-107 | 1 | Closed | Line | NO | 0 | 0.00607 | 0 | 0 | 0 | 0
333 | F-118 | 324 | F-109 | 1 | Closed | Line | NO | 0 | 0.02746 | 0 | 0 | 0 | 0
325 | F-110 | 334 | F-119 | 1 | Closed | Line | NO | 0 | 0.05909 | 0 | 0 | 0 | 0
340 | F-125 | 326 | F-111 | 1 | Closed | Line | NO | 0 | 0.05007 | 0 | 0 | 0 | 0
327 | F_113 | 344 | F_Sieren | 1 | Closed | Line | NO | 0 | 0.00642 | 0 | 0 | 0 | 0
327 | F_113 | 344 | F_Sieren | 2 | Closed | Line | NO | 0 | 0.01598 | 0 | 0 | 0 | 0
327 | F_113 | 984 | D_Eichst | 1 | Closed | Line | NO | 0 | 0.00416 | 0 | 1790 | 0 | 0
328 | F-113 | 343 | F-128 | 1 | Closed | Line | NO | 0 | 0.0358 | 0 | 0 | 0 | 0
328 | F-113 | 351 | F-136 | 1 | Closed | Line | NO | 0 | 0.00898 | 0 | 0 | 0 | 0
369 | F-154/15 | 328 | F-113 | 1 | Closed | Line | NO | 0 | 0.1114 | 0 | 0 | 0 | 0
333 | F-118 | 329 | F-114 | 1 | Closed | Line | NO | 0 | 0.00965 | 0 | 0 | 0 | 0
329 | F-114 | 348 | F-133 | 1 | Closed | Line | NO | 0 | 0.00843 | 0 | 0 | 0 | 0
329 | F-114 | 357 | F-142 | 1 | Closed | Line | NO | 0 | 0.01701 | 0 | 0 | 0 | 0
341 | F-126 | 330 | F-115 | 1 | Closed | Line | NO | 0 | 0.03805 | 0 | 0 | 0 | 0
330 | F-115 | 345 | F-130 | 1 | Closed | Line | NO | 0 | 0.08952 | 0 | 0 | 0 | 0
331 | F-116 | 343 | F-128 | 1 | Closed | Line | NO | 0 | 0.01978 | 0 | 0 | 0 | 0
332 | F-117 | 361 | F-146 | 1 | Closed | Line | NO | 0 | 0.0858 | 0 | 0 | 0 | 0
333 | F-118 | 347 | F-132 | 1 | Closed | Line | NO | 0 | 0.01543 | 0 | 0 | 0 | 0
333 | F-118 | 352 | F-137 | 1 | Closed | Line | NO | 0 | 0.01261 | 0 | 0 | 0 | 0
334 | F-119 | 346 | F-131 | 1 | Closed | Line | NO | 0 | 0.099 | 0 | 0 | 0 | 0
335 | F-120 | 348 | F-133 | 1 | Closed | Line | NO | 0 | 0.03759 | 0 | 0 | 0 | 0
336 | F-121 | 344 | F_Sieren | 1 | Closed | Line | NO | 0 | 0.04156 | 0 | 0 | 0 | 0
344 | F_Sieren | 336 | F-121 | 2 | Closed | Line | NO | 0 | 0.01937 | 0 | 0 | 0 | 0
343 | F-128 | 337 | F-122 | 1 | Closed | Line | NO | 0 | 0.05243 | 0 | 0 | 0 | 0
345 | F-130 | 338 | F-123 | 1 | Closed | Line | NO | 0 | 0.1245 | 0 | 0 | 0 | 0
338 | F-123 | 362 | F-147 | 1 | Closed | Line | NO | 0 | 0.10445 | 0 | 0 | 0 | 0
339 | F-124 | 364 | F-149 | 1 | Closed | Line | NO | 0 | 0.09294 | 0 | 0 | 0 | 0
342 | F-127 | 340 | F-125 | 1 | Closed | Line | NO | 0 | 0.01585 | 0 | 0 | 0 | 0
349 | F-134 | 340 | F-125 | 1 | Closed | Line | NO | 0 | 0.04932 | 0 | 0 | 0 | 0
340 | F-125 | 364 | F-149 | 1 | Closed | Line | NO | 0 | 0.04288 | 0 | 0 | 0 | 0
345 | F-130 | 341 | F-126 | 1 | Closed | Line | NO | 0 | 0.06672 | 0 | 0 | 0 | 0
358 | F-143 | 342 | F-127 | 1 | Closed | Line | NO | 0 | 0.05017 | 0 | 0 | 0 | 0
359 | F-144 | 343 | F-128 | 1 | Closed | Line | NO | 0 | 0.01109 | 0 | 0 | 0 | 0
343 | F-128 | 370 | F-157 | 1 | Closed | Line | NO | 0 | 0.046 | 0 | 0 | 0 | 0
344 | F_Sieren | 350 | F-135 | 1 | Closed | Line | NO | 0 | 0.07446 | 0 | 0 | 0 | 0
350 | F-135 | 344 | F_Sieren | 2 | Closed | Line | NO | 0 | 0.08247 | 0 | 0 | 0 | 0
344 | F_Sieren | 356 | F_Mambel | 1 | Closed | Line | NO | 0 | 0.02112 | 0 | 0 | 0 | 0
344 | F_Sieren | 559 | CH_laufe | 1 | Closed | Line | NO | 0 | 0.01203 | 0 | 1260 | 0 | 0
344 | F_Sieren | 561 | CH_aspha | 1 | Closed | Line | NO | 0 | 0.01598 | 0 | 1490 | 0 | 0
566 | CH_Basse | 344 | F_Sieren | 1 | Closed | Line | NO | 0 | 0.01377 | 0 | 1320 | 0 | 0
345 | F-130 | 353 | F-138 | 1 | Closed | Line | NO | 0 | 0.0744 | 0 | 0 | 0 | 0
345 | F-130 | 362 | F-147 | 1 | Closed | Line | NO | 0 | 0.15076 | 0 | 0 | 0 | 0
346 | F-131 | 350 | F-135 | 1 | Closed | Line | NO | 0 | 0.07146 | 0 | 0 | 0 | 0
347 | F-132 | 352 | F-137 | 1 | Closed | Line | NO | 0 | 0.00557 | 0 | 0 | 0 | 0
347 | F-132 | 386 | F-173 | 1 | Closed | Line | NO | 0 | 0.14582 | 0 | 0 | 0 | 0
347 | F-132 | 396 | F-183 | 1 | Closed | Line | NO | 0 | 0.1865 | 0 | 0 | 0 | 0
348 | F-133 | 378 | F-165 | 1 | Closed | Line | NO | 0 | 0.03535 | 0 | 0 | 0 | 0
378 | F-165 | 348 | F-133 | 2 | Closed | Line | NO | 0 | 0.03817 | 0 | 0 | 0 | 0
348 | F-133 | 379 | F-166 | 1 | Closed | Line | NO | 0 | 0.14433 | 0 | 0 | 0 | 0
364 | F-149 | 349 | F-134 | 1 | Closed | Line | NO | 0 | 0.08099 | 0 | 0 | 0 | 0
350 | F-135 | 356 | F_Mambel | 1 | Closed | Line | NO | 0 | 0.01905 | 0 | 0 | 0 | 0
350 | F-135 | 356 | F_Mambel | 2 | Closed | Line | NO | 0 | 0.02844 | 0 | 0 | 0 | 0
351 | F-136 | 369 | F-154/15 | 1 | Closed | Line | NO | 0 | 0.01225 | 0 | 0 | 0 | 0
352 | F-137 | 354 | F-139 | 1 | Closed | Line | NO | 0 | 0.00691 | 0 | 0 | 0 | 0
352 | F-137 | 396 | F-183 | 1 | Closed | Line | NO | 0 | 0.05305 | 0 | 0 | 0 | 0
353 | F-138 | 362 | F-147 | 1 | Closed | Line | NO | 0 | 0.06923 | 0 | 0 | 0 | 0
354 | F-139 | 355 | F-140 | 1 | Closed | Line | NO | 0 | 0.00671 | 0 | 0 | 0 | 0
359 | F-144 | 355 | F-140 | 1 | Closed | Line | NO | 0 | 0.00941 | 0 | 0 | 0 | 0
356 | F_Mambel | 363 | F-148 | 1 | Closed | Line | NO | 0 | 0.03342 | 0 | 0 | 0 | 0
376 | F-163 | 356 | F_Mambel | 1 | Closed | Line | NO | 0 | 0.11627 | 0 | 0 | 0 | 0
356 | F_Mambel | 407 | F-195 | 1 | Closed | Line | NO | 0 | 0.06628 | 0 | 0 | 0 | 0
356 | F_Mambel | 566 | CH_Basse | 1 | Closed | Line | NO | 0 | 0.03526 | 0 | 1320 | 0 | 0
357 | F-142 | 379 | F-166 | 1 | Closed | Line | NO | 0 | 0.01554 | 0 | 0 | 0 | 0
358 | F-143 | 367 | F-152 | 1 | Closed | Line | NO | 0 | 0.0352 | 0 | 0 | 0 | 0
359 | F-144 | 366 | F-151 | 1 | Closed | Line | NO | 0 | 0.00521 | 0 | 0 | 0 | 0
372 | F-159 | 359 | F-144 | 1 | Closed | Line | NO | 0 | 0.01842 | 0 | 0 | 0 | 0
364 | F-149 | 360 | F-145 | 1 | Closed | Line | NO | 0 | 0.04482 | 0 | 0 | 0 | 0
361 | F-146 | 372 | F-159 | 1 | Closed | Line | NO | 0 | 0.02882 | 0 | 0 | 0 | 0
362 | F-147 | 369 | F-154/15 | 1 | Closed | Line | NO | 0 | 0.01599 | 0 | 0 | 0 | 0
362 | F-147 | 369 | F-154/15 | 2 | Closed | Line | NO | 0 | 0.01549 | 0 | 0 | 0 | 0
363 | F-148 | 381 | F-168 | 1 | Closed | Line | NO | 0 | 0.06282 | 0 | 0 | 0 | 0
364 | F-149 | 365 | F-150 | 1 | Closed | Line | NO | 0 | 0.03992 | 0 | 0 | 0 | 0
371 | F-158 | 364 | F-149 | 1 | Closed | Line | NO | 0 | 0.11682 | 0 | 0 | 0 | 0
364 | F-149 | 380 | F-167 | 1 | Closed | Line | NO | 0 | 0.01053 | 0 | 0 | 0 | 0
389 | F-176 | 364 | F-149 | 1 | Closed | Line | NO | 0 | 0.03231 | 0 | 0 | 0 | 0
364 | F-149 | 407 | F-195 | 1 | Closed | Line | NO | 0 | 0.07201 | 0 | 0 | 0 | 0
407 | F-195 | 364 | F-149 | 2 | Closed | Line | NO | 0 | 0.03555 | 0 | 0 | 0 | 0
371 | F-158 | 365 | F-150 | 1 | Closed | Line | NO | 0 | 0.06067 | 0 | 0 | 0 | 0
370 | F-157 | 366 | F-151 | 1 | Closed | Line | NO | 0 | 0.01157 | 0 | 0 | 0 | 0
367 | F-152 | 379 | F-166 | 1 | Closed | Line | NO | 0 | 0.06521 | 0 | 0 | 0 | 0
369 | F-154/15 | 368 | F-153 | 1 | Closed | Line | NO | 0 | 0.02157 | 0 | 0 | 0 | 0
372 | F-159 | 369 | F-154/15 | 1 | Closed | Line | NO | 0 | 0.03562 | 0 | 0 | 0 | 0
369 | F-154/15 | 373 | F-160 | 1 | Closed | Line | NO | 0 | 0.03627 | 0 | 0 | 0 | 0
369 | F-154/15 | 373 | F-160 | 2 | Closed | Line | NO | 0 | 0.01653 | 0 | 0 | 0 | 0
370 | F-157 | 372 | F-159 | 1 | Closed | Line | NO | 0 | 0.00738 | 0 | 0 | 0 | 0
371 | F-158 | 382 | F-169 | 1 | Closed | Line | NO | 0 | 0.07658 | 0 | 0 | 0 | 0
371 | F-158 | 384 | F-171 | 1 | Closed | Line | NO | 0 | 0.05946 | 0 | 0 | 0 | 0
372 | F-159 | 377 | F-164 | 1 | Closed | Line | NO | 0 | 0.0927 | 0 | 0 | 0 | 0
377 | F-164 | 372 | F-159 | 2 | Closed | Line | NO | 0 | 0.10344 | 0 | 0 | 0 | 0
372 | F-159 | 383 | F-170 | 1 | Closed | Line | NO | 0 | 0.1042 | 0 | 0 | 0 | 0
383 | F-170 | 372 | F-159 | 2 | Closed | Line | NO | 0 | 0.10382 | 0 | 0 | 0 | 0
388 | F-175 | 372 | F-159 | 1 | Closed | Line | NO | 0 | 0.00965 | 0 | 0 | 0 | 0
373 | F-160 | 375 | F-162 | 1 | Closed | Line | NO | 0 | 0.05551 | 0 | 0 | 0 | 0
373 | F-160 | 377 | F-164 | 1 | Closed | Line | NO | 0 | 0.09683 | 0 | 0 | 0 | 0
373 | F-160 | 385 | F-172 | 1 | Closed | Line | NO | 0 | 0.06108 | 0 | 0 | 0 | 0
374 | F-161 | 378 | F-165 | 1 | Closed | Line | NO | 0 | 0.08272 | 0 | 0 | 0 | 0
377 | F-164 | 375 | F-162 | 1 | Closed | Line | NO | 0 | 0.04377 | 0 | 0 | 0 | 0
377 | F-164 | 403 | F-190/19 | 1 | Closed | Line | NO | 0 | 0.11978 | 0 | 0 | 0 | 0
378 | F-165 | 396 | F-183 | 1 | Closed | Line | NO | 0 | 0.11673 | 0 | 0 | 0 | 0
396 | F-183 | 378 | F-165 | 2 | Closed | Line | NO | 0 | 0.03704 | 0 | 0 | 0 | 0
405 | F-193 | 378 | F-165 | 1 | Closed | Line | NO | 0 | 0.02351 | 0 | 0 | 0 | 0
445 | F-234 | 378 | F-165 | 1 | Closed | Line | NO | 0 | 0.07714 | 0 | 0 | 0 | 0
405 | F-193 | 379 | F-166 | 1 | Closed | Line | NO | 0 | 0.015 | 0 | 0 | 0 | 0
380 | F-167 | 387 | F-174 | 1 | Closed | Line | NO | 0 | 0.00652 | 0 | 0 | 0 | 0
381 | F-168 | 407 | F-195 | 1 | Closed | Line | NO | 0 | 0.0943 | 0 | 0 | 0 | 0
389 | F-176 | 382 | F-169 | 1 | Closed | Line | NO | 0 | 0.02058 | 0 | 0 | 0 | 0
383 | F-170 | 393 | F-180 | 1 | Closed | Line | NO | 0 | 0.04043 | 0 | 0 | 0 | 0
383 | F-170 | 396 | F-183 | 1 | Closed | Line | NO | 0 | 0.13395 | 0 | 0 | 0 | 0
384 | F-171 | 394 | F-181 | 1 | Closed | Line | NO | 0 | 0.03696 | 0 | 0 | 0 | 0
385 | F-172 | 391 | F-178 | 1 | Closed | Line | NO | 0 | 0.033 | 0 | 0 | 0 | 0
386 | F-173 | 396 | F-183 | 1 | Closed | Line | NO | 0 | 0.05746 | 0 | 0 | 0 | 0
387 | F-174 | 389 | F-176 | 1 | Closed | Line | NO | 0 | 0.03768 | 0 | 0 | 0 | 0
390 | F-177 | 387 | F-174 | 1 | Closed | Line | NO | 0 | 0.04496 | 0 | 0 | 0 | 0
387 | F-174 | 400 | F-187 | 1 | Closed | Line | NO | 0 | 0.01038 | 0 | 0 | 0 | 0
388 | F-175 | 408 | F-196 | 1 | Closed | Line | NO | 0 | 0.01653 | 0 | 0 | 0 | 0
390 | F-177 | 389 | F-176 | 1 | Closed | Line | NO | 0 | 0.07635 | 0 | 0 | 0 | 0
389 | F-176 | 427 | F-215 | 1 | Closed | Line | NO | 0 | 0.12583 | 0 | 0 | 0 | 0
409 | F-197 | 391 | F-178 | 1 | Closed | Line | NO | 0 | 0.09642 | 0 | 0 | 0 | 0
405 | F-193 | 392 | F-179 | 1 | Closed | Line | NO | 0 | 0.02732 | 0 | 0 | 0 | 0
393 | F-180 | 398 | F-185 | 1 | Closed | Line | NO | 0 | 0.02384 | 0 | 0 | 0 | 0
402 | F-189 | 394 | F-181 | 1 | Closed | Line | NO | 0 | 0.03976 | 0 | 0 | 0 | 0
394 | F-181 | 407 | F-195 | 1 | Closed | Line | NO | 0 | 0.04641 | 0 | 0 | 0 | 0
395 | F-182 | 404 | F_Cornie | 1 | Closed | Line | NO | 0 | 0.01726 | 0 | 0 | 0 | 0
398 | F-185 | 396 | F-183 | 1 | Closed | Line | NO | 0 | 0.01871 | 0 | 0 | 0 | 0
399 | F-186 | 396 | F-183 | 1 | Closed | Line | NO | 0 | 0.10348 | 0 | 0 | 0 | 0
396 | F-183 | 413 | F-201 | 1 | Closed | Line | NO | 0 | 0.04738 | 0 | 0 | 0 | 0
396 | F-183 | 415 | F-203 | 1 | Closed | Line | NO | 0 | 0.06231 | 0 | 0 | 0 | 0
396 | F-183 | 420 | F-208 | 1 | Closed | Line | NO | 0 | 0.09595 | 0 | 0 | 0 | 0
421 | F-209 | 396 | F-183 | 1 | Closed | Line | NO | 0 | 0.03708 | 0 | 0 | 0 | 0
438 | F-227 | 396 | F-183 | 1 | Closed | Line | NO | 0 | 0.1503 | 0 | 0 | 0 | 0
396 | F-183 | 466 | F-255 | 1 | Closed | Line | NO | 0 | 0.09254 | 0 | 0 | 0 | 0
407 | F-195 | 397 | F_BoisTo | 1 | Closed | Line | NO | 0 | 0.00447 | 0 | 0 | 0 | 0
397 | F_BoisTo | 589 | CH-33 | 1 | Closed | Line | NO | 0 | 0.0103 | 0 | 1470 | 0 | 0
397 | F_BoisTo | 602 | CH_verbo | 1 | Closed | Line | NO | 0 | 0.00502 | 0 | 1400 | 0 | 0
408 | F-196 | 398 | F-185 | 1 | Closed | Line | NO | 0 | 0.02586 | 0 | 0 | 0 | 0
399 | F-186 | 401 | F-188 | 1 | Closed | Line | NO | 0 | 0.02776 | 0 | 0 | 0 | 0
400 | F-187 | 416 | F-204 | 1 | Closed | Line | NO | 0 | 0.00851 | 0 | 0 | 0 | 0
401 | F-188 | 405 | F-193 | 1 | Closed | Line | NO | 0 | 0.0515 | 0 | 0 | 0 | 0
402 | F-189 | 407 | F-195 | 1 | Closed | Line | NO | 0 | 0.05062 | 0 | 0 | 0 | 0
403 | F-190/19 | 408 | F-196 | 1 | Closed | Line | NO | 0 | 0.02757 | 0 | 0 | 0 | 0
409 | F-197 | 403 | F-190/19 | 1 | Closed | Line | NO | 0 | 0.08458 | 0 | 0 | 0 | 0
403 | F-190/19 | 433 | F-221/22 | 1 | Closed | Line | NO | 0 | 0.11535 | 0 | 0 | 0 | 0
404 | F_Cornie | 406 | F-194 | 1 | Closed | Line | NO | 0 | 0.02775 | 0 | 0 | 0 | 0
407 | F-195 | 404 | F_Cornie | 1 | Closed | Line | NO | 0 | 0.02172 | 0 | 0 | 0 | 0
407 | F-195 | 404 | F_Cornie | 2 | Closed | Line | NO | 0 | 0.06123 | 0 | 0 | 0 | 0
404 | F_Cornie | 598 | CH-42 | 1 | Closed | Line | NO | 0 | 0.0112 | 0 | 320 | 0 | 0
405 | F-193 | 411 | F-199 | 1 | Closed | Line | NO | 0 | 0.01837 | 0 | 0 | 0 | 0
405 | F-193 | 412 | F-200 | 1 | Closed | Line | NO | 0 | 0.08868 | 0 | 0 | 0 | 0
405 | F-193 | 425 | F-213 | 1 | Closed | Line | NO | 0 | 0.07049 | 0 | 0 | 0 | 0
405 | F-193 | 432 | F-220 | 1 | Closed | Line | NO | 0 | 0.01358 | 0 | 0 | 0 | 0
410 | F-198 | 406 | F-194 | 1 | Closed | Line | NO | 0 | 0.03318 | 0 | 0 | 0 | 0
406 | F-194 | 603 | CH-47 | 1 | Closed | Line | NO | 0 | 0.05321 | 0 | 320 | 0 | 0
414 | F-202 | 407 | F-195 | 1 | Closed | Line | NO | 0 | 0.0467 | 0 | 0 | 0 | 0
418 | F-206 | 407 | F-195 | 1 | Closed | Line | NO | 0 | 0.07352 | 0 | 0 | 0 | 0
407 | F-195 | 422 | F-210 | 1 | Closed | Line | NO | 0 | 0.01161 | 0 | 0 | 0 | 0
407 | F-195 | 423 | F-211 | 1 | Closed | Line | NO | 0 | 0.02967 | 0 | 0 | 0 | 0
407 | F-195 | 427 | F-215 | 1 | Closed | Line | NO | 0 | 0.12109 | 0 | 0 | 0 | 0
602 | CH_verbo | 407 | F-195 | 1 | Closed | Line | NO | 0 | 0.02117 | 0 | 700 | 0 | 0
408 | F-196 | 419 | F-207 | 1 | Closed | Line | NO | 0 | 0.02631 | 0 | 0 | 0 | 0
408 | F-196 | 435 | F-224 | 1 | Closed | Line | NO | 0 | 0.01266 | 0 | 0 | 0 | 0
409 | F-197 | 419 | F-207 | 1 | Closed | Line | NO | 0 | 0.03803 | 0 | 0 | 0 | 0
409 | F-197 | 433 | F-221/22 | 1 | Closed | Line | NO | 0 | 0.15867 | 0 | 0 | 0 | 0
410 | F-198 | 424 | F-212 | 1 | Closed | Line | NO | 0 | 0.03936 | 0 | 0 | 0 | 0
411 | F-199 | 416 | F-204 | 1 | Closed | Line | NO | 0 | 0.03738 | 0 | 0 | 0 | 0
413 | F-201 | 417 | F-205 | 1 | Closed | Line | NO | 0 | 0.02539 | 0 | 0 | 0 | 0
426 | F-214 | 413 | F-201 | 1 | Closed | Line | NO | 0 | 0.04554 | 0 | 0 | 0 | 0
423 | F-211 | 414 | F-202 | 1 | Closed | Line | NO | 0 | 0.05275 | 0 | 0 | 0 | 0
438 | F-227 | 415 | F-203 | 1 | Closed | Line | NO | 0 | 0.10425 | 0 | 0 | 0 | 0
416 | F-204 | 418 | F-206 | 1 | Closed | Line | NO | 0 | 0.01307 | 0 | 0 | 0 | 0
416 | F-204 | 427 | F-215 | 1 | Closed | Line | NO | 0 | 0.01189 | 0 | 0 | 0 | 0
416 | F-204 | 427 | F-215 | 2 | Closed | Line | NO | 0 | 0.0264 | 0 | 0 | 0 | 0
418 | F-206 | 427 | F-215 | 1 | Closed | Line | NO | 0 | 0.02515 | 0 | 0 | 0 | 0
438 | F-227 | 420 | F-208 | 1 | Closed | Line | NO | 0 | 0.06004 | 0 | 0 | 0 | 0
458 | F-247 | 421 | F-209 | 1 | Closed | Line | NO | 0 | 0.0645 | 0 | 0 | 0 | 0
422 | F-210 | 427 | F-215 | 1 | Closed | Line | NO | 0 | 0.00684 | 0 | 0 | 0 | 0
422 | F-210 | 427 | F-215 | 2 | Closed | Line | NO | 0 | 0.04894 | 0 | 0 | 0 | 0
422 | F-210 | 434 | F-223 | 1 | Closed | Line | NO | 0 | 0.01637 | 0 | 0 | 0 | 0
423 | F-211 | 430 | F-218 | 1 | Closed | Line | NO | 0 | 0.0377 | 0 | 0 | 0 | 0
423 | F-211 | 431 | F-219 | 1 | Closed | Line | NO | 0 | 0.01001 | 0 | 0 | 0 | 0
423 | F-211 | 434 | F-223 | 1 | Closed | Line | NO | 0 | 0.00813 | 0 | 0 | 0 | 0
423 | F-211 | 439 | F-228 | 1 | Closed | Line | NO | 0 | 0.05625 | 0 | 0 | 0 | 0
423 | F-211 | 439 | F-228 | 2 | Closed | Line | NO | 0 | 0.05384 | 0 | 0 | 0 | 0
423 | F-211 | 676 | Chivasso | 1 | Closed | Line | NO | 0 | 0.03602 | 0 | 3100 | 0 | 0
424 | F-212 | 429 | F-217 | 1 | Closed | Line | NO | 0 | 0.02822 | 0 | 0 | 0 | 0
424 | F-212 | 430 | F-218 | 1 | Closed | Line | NO | 0 | 0.03014 | 0 | 0 | 0 | 0
425 | F-213 | 432 | F-220 | 1 | Closed | Line | NO | 0 | 0.03582 | 0 | 0 | 0 | 0
426 | F-214 | 445 | F-234 | 1 | Closed | Line | NO | 0 | 0.06699 | 0 | 0 | 0 | 0
427 | F-215 | 428 | F-216 | 1 | Closed | Line | NO | 0 | 0.08218 | 0 | 0 | 0 | 0
427 | F-215 | 434 | F-223 | 1 | Closed | Line | NO | 0 | 0.02145 | 0 | 0 | 0 | 0
427 | F-215 | 436 | F-225 | 1 | Closed | Line | NO | 0 | 0.02595 | 0 | 0 | 0 | 0
436 | F-225 | 427 | F-215 | 2 | Closed | Line | NO | 0 | 0.07866 | 0 | 0 | 0 | 0
437 | F-226 | 427 | F-215 | 1 | Closed | Line | NO | 0 | 0.05082 | 0 | 0 | 0 | 0
437 | F-226 | 427 | F-215 | 2 | Closed | Line | NO | 0 | 0.03302 | 0 | 0 | 0 | 0
440 | F-229 | 427 | F-215 | 1 | Closed | Line | NO | 0 | 0.07263 | 0 | 0 | 0 | 0
440 | F-229 | 427 | F-215 | 2 | Closed | Line | NO | 0 | 0.07749 | 0 | 0 | 0 | 0
427 | F-215 | 442 | F-231 | 1 | Closed | Line | NO | 0 | 0.04424 | 0 | 0 | 0 | 0
447 | F-236 | 427 | F-215 | 1 | Closed | Line | NO | 0 | 0.03606 | 0 | 0 | 0 | 0
427 | F-215 | 470 | F-259 | 1 | Closed | Line | NO | 0 | 0.02478 | 0 | 0 | 0 | 0
428 | F-216 | 434 | F-223 | 1 | Closed | Line | NO | 0 | 0.05917 | 0 | 0 | 0 | 0
431 | F-219 | 443 | F-232 | 1 | Closed | Line | NO | 0 | 0.01883 | 0 | 0 | 0 | 0
432 | F-220 | 455 | F-244 | 1 | Closed | Line | NO | 0 | 0.09296 | 0 | 0 | 0 | 0
433 | F-221/22 | 453 | F-242 | 1 | Closed | Line | NO | 0 | 0.07514 | 0 | 0 | 0 | 0
433 | F-221/22 | 456 | F-245 | 1 | Closed | Line | NO | 0 | 0.11544 | 0 | 0 | 0 | 0
433 | F-221/22 | 458 | F-247 | 1 | Closed | Line | NO | 0 | 0.10221 | 0 | 0 | 0 | 0
434 | F-223 | 441 | F-230 | 1 | Closed | Line | NO | 0 | 0.01994 | 0 | 0 | 0 | 0
435 | F-224 | 449 | F-238 | 1 | Closed | Line | NO | 0 | 0.00814 | 0 | 0 | 0 | 0
436 | F-225 | 447 | F-236 | 1 | Closed | Line | NO | 0 | 0.00705 | 0 | 0 | 0 | 0
436 | F-225 | 447 | F-236 | 2 | Closed | Line | NO | 0 | 0.03393 | 0 | 0 | 0 | 0
437 | F-226 | 470 | F-259 | 1 | Closed | Line | NO | 0 | 0.01678 | 0 | 0 | 0 | 0
438 | F-227 | 445 | F-234 | 1 | Closed | Line | NO | 0 | 0.02751 | 0 | 0 | 0 | 0
438 | F-227 | 466 | F-255 | 1 | Closed | Line | NO | 0 | 0.09591 | 0 | 0 | 0 | 0
438 | F-227 | 466 | F-255 | 2 | Closed | Line | NO | 0 | 0.09887 | 0 | 0 | 0 | 0
439 | F-228 | 443 | F-232 | 1 | Closed | Line | NO | 0 | 0.04955 | 0 | 0 | 0 | 0
446 | F-235 | 440 | F-229 | 1 | Closed | Line | NO | 0 | 0.03464 | 0 | 0 | 0 | 0
441 | F-230 | 447 | F-236 | 1 | Closed | Line | NO | 0 | 0.0307 | 0 | 0 | 0 | 0
442 | F-231 | 460 | F-249 | 1 | Closed | Line | NO | 0 | 0.04998 | 0 | 0 | 0 | 0
443 | F-232 | 684 | venaus | 1 | Closed | Line | NO | 0 | 0.00776 | 0 | 1390 | 0 | 0
447 | F-236 | 444 | F-233 | 1 | Closed | Line | NO | 0 | 0.00772 | 0 | 0 | 0 | 0
445 | F-234 | 448 | F-237 | 1 | Closed | Line | NO | 0 | 0.08585 | 0 | 0 | 0 | 0
445 | F-234 | 457 | F-246 | 1 | Closed | Line | NO | 0 | 0.03121 | 0 | 0 | 0 | 0
463 | F-252 | 445 | F-234 | 1 | Closed | Line | NO | 0 | 0.10285 | 0 | 0 | 0 | 0
445 | F-234 | 466 | F-255 | 1 | Closed | Line | NO | 0 | 0.02843 | 0 | 0 | 0 | 0
445 | F-234 | 472 | F-261 | 1 | Closed | Line | NO | 0 | 0.09565 | 0 | 0 | 0 | 0
455 | F-244 | 446 | F-235 | 1 | Closed | Line | NO | 0 | 0.06348 | 0 | 0 | 0 | 0
447 | F-236 | 454 | F-243 | 1 | Closed | Line | NO | 0 | 0.01403 | 0 | 0 | 0 | 0
447 | F-236 | 462 | F-251 | 1 | Closed | Line | NO | 0 | 0.0551 | 0 | 0 | 0 | 0
447 | F-236 | 462 | F-251 | 2 | Closed | Line | NO | 0 | 0.0517 | 0 | 0 | 0 | 0
448 | F-237 | 463 | F-252 | 1 | Closed | Line | NO | 0 | 0.04727 | 0 | 0 | 0 | 0
449 | F-238 | 458 | F-247 | 1 | Closed | Line | NO | 0 | 0.00409 | 0 | 0 | 0 | 0
466 | F-255 | 450 | F-239 | 1 | Closed | Line | NO | 0 | 0.0546 | 0 | 0 | 0 | 0
451 | F-240 | 458 | F-247 | 1 | Closed | Line | NO | 0 | 0.06558 | 0 | 0 | 0 | 0
452 | F-241 | 462 | F-251 | 1 | Closed | Line | NO | 0 | 0.03259 | 0 | 0 | 0 | 0
453 | F-242 | 458 | F-247 | 1 | Closed | Line | NO | 0 | 0.03646 | 0 | 0 | 0 | 0
454 | F-243 | 469 | F-258 | 1 | Closed | Line | NO | 0 | 0.04086 | 0 | 0 | 0 | 0
459 | F-248 | 455 | F-244 | 1 | Closed | Line | NO | 0 | 0.07122 | 0 | 0 | 0 | 0
455 | F-244 | 465 | F-254 | 1 | Closed | Line | NO | 0 | 0.05305 | 0 | 0 | 0 | 0
455 | F-244 | 468 | F-257 | 1 | Closed | Line | NO | 0 | 0.10236 | 0 | 0 | 0 | 0
455 | F-244 | 475 | F-264 | 1 | Closed | Line | NO | 0 | 0.10878 | 0 | 0 | 0 | 0
456 | F-245 | 464 | F-253 | 1 | Closed | Line | NO | 0 | 0.04107 | 0 | 0 | 0 | 0
458 | F-247 | 464 | F-253 | 1 | Closed | Line | NO | 0 | 0.06636 | 0 | 0 | 0 | 0
458 | F-247 | 474 | F-263 | 1 | Closed | Line | NO | 0 | 0.01266 | 0 | 0 | 0 | 0
458 | F-247 | 474 | F-263 | 2 | Closed | Line | NO | 0 | 0.01118 | 0 | 0 | 0 | 0
477 | F-266 | 458 | F-247 | 1 | Closed | Line | NO | 0 | 0.09873 | 0 | 0 | 0 | 0
458 | F-247 | 490 | F-279 | 1 | Closed | Line | NO | 0 | 0.03919 | 0 | 0 | 0 | 0
459 | F-248 | 466 | F-255 | 1 | Closed | Line | NO | 0 | 0.04844 | 0 | 0 | 0 | 0
467 | F-256 | 461 | F-250 | 1 | Closed | Line | NO | 0 | 0.03029 | 0 | 0 | 0 | 0
464 | F-253 | 476 | F-265 | 1 | Closed | Line | NO | 0 | 0.05147 | 0 | 0 | 0 | 0
466 | F-255 | 465 | F-254 | 1 | Closed | Line | NO | 0 | 0.07039 | 0 | 0 | 0 | 0
466 | F-255 | 471 | F-260 | 1 | Closed | Line | NO | 0 | 0.02813 | 0 | 0 | 0 | 0
472 | F-261 | 466 | F-255 | 1 | Closed | Line | NO | 0 | 0.06368 | 0 | 0 | 0 | 0
466 | F-255 | 479 | F-268 | 1 | Closed | Line | NO | 0 | 0.05905 | 0 | 0 | 0 | 0
523 | F-312 | 466 | F-255 | 1 | Closed | Line | NO | 0 | 0.06879 | 0 | 0 | 0 | 0
467 | F-256 | 478 | F-267 | 1 | Closed | Line | NO | 0 | 0.04352 | 0 | 0 | 0 | 0
468 | F-257 | 478 | F-267 | 1 | Closed | Line | NO | 0 | 0.07845 | 0 | 0 | 0 | 0
480 | F-269 | 469 | F-258 | 1 | Closed | Line | NO | 0 | 0.06319 | 0 | 0 | 0 | 0
469 | F-258 | 481 | F-270 | 1 | Closed | Line | NO | 0 | 0.05317 | 0 | 0 | 0 | 0
470 | F-259 | 478 | F-267 | 1 | Closed | Line | NO | 0 | 0.00655 | 0 | 0 | 0 | 0
470 | F-259 | 486 | F-275 | 1 | Closed | Line | NO | 0 | 0.01489 | 0 | 0 | 0 | 0
472 | F-261 | 488 | F-277 | 1 | Closed | Line | NO | 0 | 0.0983 | 0 | 0 | 0 | 0
472 | F-261 | 503 | F-292 | 1 | Closed | Line | NO | 0 | 0.15216 | 0 | 0 | 0 | 0
473 | F-262 | 474 | F-263 | 1 | Closed | Line | NO | 0 | 0.02552 | 0 | 0 | 0 | 0
473 | F-262 | 474 | F-263 | 2 | Closed | Line | NO | 0 | 0.01841 | 0 | 0 | 0 | 0
474 | F-263 | 495 | F_canteg | 1 | Closed | Line | NO | 0 | 0.03013 | 0 | 0 | 0 | 0
474 | F-263 | 495 | F_canteg | 2 | Closed | Line | NO | 0 | 0.02924 | 0 | 0 | 0 | 0
478 | F-267 | 475 | F-264 | 1 | Closed | Line | NO | 0 | 0.06565 | 0 | 0 | 0 | 0
476 | F-265 | 503 | F-292 | 1 | Closed | Line | NO | 0 | 0.11211 | 0 | 0 | 0 | 0
477 | F-266 | 484 | F-273 | 1 | Closed | Line | NO | 0 | 0.06618 | 0 | 0 | 0 | 0
478 | F-267 | 483 | F-272 | 1 | Closed | Line | NO | 0 | 0.07784 | 0 | 0 | 0 | 0
478 | F-267 | 485 | F-274 | 2 | Closed | Line | NO | 0 | 0.06449 | 0 | 0 | 0 | 0
478 | F-267 | 486 | F-275 | 1 | Closed | Line | NO | 0 | 0.04618 | 0 | 0 | 0 | 0
486 | F-275 | 478 | F-267 | 2 | Closed | Line | NO | 0 | 0.00733 | 0 | 0 | 0 | 0
479 | F-268 | 488 | F-277 | 1 | Closed | Line | NO | 0 | 0.07318 | 0 | 0 | 0 | 0
487 | F-276 | 480 | F-269 | 1 | Closed | Line | NO | 0 | 0.06132 | 0 | 0 | 0 | 0
481 | F-270 | 482 | F-271 | 1 | Closed | Line | NO | 0 | 0.02845 | 0 | 0 | 0 | 0
487 | F-276 | 482 | F-271 | 1 | Closed | Line | NO | 0 | 0.02975 | 0 | 0 | 0 | 0
482 | F-271 | 493 | F-282 | 1 | Closed | Line | NO | 0 | 0.0557 | 0 | 0 | 0 | 0
483 | F-272 | 486 | F-275 | 1 | Closed | Line | NO | 0 | 0.02979 | 0 | 0 | 0 | 0
489 | F-278 | 483 | F-272 | 1 | Closed | Line | NO | 0 | 0.06131 | 0 | 0 | 0 | 0
484 | F-273 | 490 | F-279 | 1 | Closed | Line | NO | 0 | 0.03986 | 0 | 0 | 0 | 0
485 | F-274 | 502 | F-291 | 1 | Closed | Line | NO | 0 | 0.05802 | 0 | 0 | 0 | 0
486 | F-275 | 494 | F-283 | 1 | Closed | Line | NO | 0 | 0.00684 | 0 | 0 | 0 | 0
496 | F-285 | 486 | F-275 | 1 | Closed | Line | NO | 0 | 0.0232 | 0 | 0 | 0 | 0
486 | F-275 | 498 | F-287 | 1 | Closed | Line | NO | 0 | 0.02718 | 0 | 0 | 0 | 0
505 | F-294 | 486 | F-275 | 1 | Closed | Line | NO | 0 | 0.02056 | 0 | 0 | 0 | 0
486 | F-275 | 510 | F-299 | 1 | Closed | Line | NO | 0 | 0.01952 | 0 | 0 | 0 | 0
487 | F-276 | 498 | F-287 | 1 | Closed | Line | NO | 0 | 0.03089 | 0 | 0 | 0 | 0
488 | F-277 | 489 | F-278 | 1 | Closed | Line | NO | 0 | 0.11453 | 0 | 0 | 0 | 0
492 | F-281 | 488 | F-277 | 1 | Closed | Line | NO | 0 | 0.08441 | 0 | 0 | 0 | 0
488 | F-277 | 507 | F-296 | 1 | Closed | Line | NO | 0 | 0.06272 | 0 | 0 | 0 | 0
488 | F-277 | 512 | F-301 | 1 | Closed | Line | NO | 0 | 0.08724 | 0 | 0 | 0 | 0
490 | F-279 | 503 | F-292 | 1 | Closed | Line | NO | 0 | 0.06645 | 0 | 0 | 0 | 0
490 | F-279 | 503 | F-292 | 2 | Closed | Line | NO | 0 | 0.06303 | 0 | 0 | 0 | 0
497 | F-286 | 491 | F-280 | 1 | Closed | Line | NO | 0 | 0.1127 | 0 | 0 | 0 | 0
517 | F-306 | 491 | F-280 | 1 | Closed | Line | NO | 0 | 0.02394 | 0 | 0 | 0 | 0
491 | F-280 | 715 | Carnposo | 1 | Closed | Line | NO | 0 | 0.06363 | 0 | 390 | 0 | 0
492 | F-281 | 511 | F-300 | 1 | Closed | Line | NO | 0 | 0.0843 | 0 | 0 | 0 | 0
493 | F-282 | 514 | F-303 | 1 | Closed | Line | NO | 0 | 0.07198 | 0 | 0 | 0 | 0
494 | F-283 | 502 | F-291 | 1 | Closed | Line | NO | 0 | 0.04878 | 0 | 0 | 0 | 0
495 | F_canteg | 500 | F-289 | 1 | Closed | Line | NO | 0 | 0.05721 | 0 | 0 | 0 | 0
495 | F_canteg | 500 | F-289 | 2 | Closed | Line | NO | 0 | 0.05105 | 0 | 0 | 0 | 0
495 | F_canteg | 515 | F_Mougue | 1 | Closed | Line | NO | 0 | 0.10109 | 0 | 0 | 0 | 0
495 | F_canteg | 522 | F-311 | 1 | Closed | Line | NO | 0 | 0.04201 | 0 | 0 | 0 | 0
501 | F-290 | 496 | F-285 | 1 | Closed | Line | NO | 0 | 0.03648 | 0 | 0 | 0 | 0
499 | F-288 | 497 | F-286 | 1 | Closed | Line | NO | 0 | 0.09266 | 0 | 0 | 0 | 0
498 | F-287 | 514 | F-303 | 1 | Closed | Line | NO | 0 | 0.06976 | 0 | 0 | 0 | 0
498 | F-287 | 521 | F-310 | 1 | Closed | Line | NO | 0 | 0.06927 | 0 | 0 | 0 | 0
502 | F-291 | 499 | F-288 | 1 | Closed | Line | NO | 0 | 0.03541 | 0 | 0 | 0 | 0
505 | F-294 | 501 | F-290 | 1 | Closed | Line | NO | 0 | 0.05126 | 0 | 0 | 0 | 0
502 | F-291 | 514 | F-303 | 1 | Closed | Line | NO | 0 | 0.04121 | 0 | 0 | 0 | 0
503 | F-292 | 509 | F-298 | 1 | Closed | Line | NO | 0 | 0.03011 | 0 | 0 | 0 | 0
503 | F-292 | 511 | F-300 | 1 | Closed | Line | NO | 0 | 0.00871 | 0 | 0 | 0 | 0
513 | F-302 | 503 | F-292 | 1 | Closed | Line | NO | 0 | 0.09984 | 0 | 0 | 0 | 0
503 | F-292 | 518 | F-307 | 1 | Closed | Line | NO | 0 | 0.03503 | 0 | 0 | 0 | 0
517 | F-306 | 504 | F-293 | 1 | Closed | Line | NO | 0 | 0.0516 | 0 | 0 | 0 | 0
506 | F-295 | 505 | F-294 | 1 | Closed | Line | NO | 0 | 0.03866 | 0 | 0 | 0 | 0
519 | F-308 | 505 | F-294 | 1 | Closed | Line | NO | 0 | 0.08048 | 0 | 0 | 0 | 0
523 | F-312 | 505 | F-294 | 1 | Closed | Line | NO | 0 | 0.02324 | 0 | 0 | 0 | 0
507 | F-296 | 519 | F-308 | 1 | Closed | Line | NO | 0 | 0.04138 | 0 | 0 | 0 | 0
508 | F-297 | 514 | F-303 | 1 | Closed | Line | NO | 0 | 0.05705 | 0 | 0 | 0 | 0
510 | F-299 | 516 | F-305 | 1 | Closed | Line | NO | 0 | 0.01632 | 0 | 0 | 0 | 0
510 | F-299 | 517 | F-306 | 1 | Closed | Line | NO | 0 | 0.01526 | 0 | 0 | 0 | 0
511 | F-300 | 512 | F-301 | 1 | Closed | Line | NO | 0 | 0.09481 | 0 | 0 | 0 | 0
518 | F-307 | 511 | F-300 | 1 | Closed | Line | NO | 0 | 0.02506 | 0 | 0 | 0 | 0
518 | F-307 | 511 | F-300 | 2 | Closed | Line | NO | 0 | 0.05388 | 0 | 0 | 0 | 0
511 | F-300 | 520 | F-309 | 1 | Closed | Line | NO | 0 | 0.00737 | 0 | 0 | 0 | 0
528 | F-317 | 511 | F-300 | 1 | Closed | Line | NO | 0 | 0.02659 | 0 | 0 | 0 | 0
528 | F-317 | 513 | F-302 | 1 | Closed | Line | NO | 0 | 0.10235 | 0 | 0 | 0 | 0
514 | F-303 | 521 | F-310 | 1 | Closed | Line | NO | 0 | 0.08183 | 0 | 0 | 0 | 0
518 | F-307 | 527 | F-316 | 1 | Closed | Line | NO | 0 | 0.05968 | 0 | 0 | 0 | 0
518 | F-307 | 530 | F-319 | 1 | Closed | Line | NO | 0 | 0.08434 | 0 | 0 | 0 | 0
519 | F-308 | 523 | F-312 | 1 | Closed | Line | NO | 0 | 0.07335 | 0 | 0 | 0 | 0
519 | F-308 | 525 | F-314 | 1 | Closed | Line | NO | 0 | 0.03434 | 0 | 0 | 0 | 0
523 | F-312 | 520 | F-309 | 1 | Closed | Line | NO | 0 | 0.01473 | 0 | 0 | 0 | 0
522 | F-311 | 528 | F-317 | 1 | Closed | Line | NO | 0 | 0.02571 | 0 | 0 | 0 | 0
522 | F-311 | 529 | F-318 | 1 | Closed | Line | NO | 0 | 0.05475 | 0 | 0 | 0 | 0
522 | F-311 | 531 | F_pragne | 1 | Closed | Line | NO | 0 | 0.09265 | 0 | 0 | 0 | 0
523 | F-312 | 524 | F-313 | 1 | Closed | Line | NO | 0 | 0.03441 | 0 | 0 | 0 | 0
523 | F-312 | 525 | F-314 | 1 | Closed | Line | NO | 0 | 0.01992 | 0 | 0 | 0 | 0
523 | F-312 | 532 | F_Baixas | 1 | Closed | Line | NO | 0 | 0.01345 | 0 | 0 | 0 | 0
526 | F-315 | 528 | F-317 | 1 | Closed | Line | NO | 0 | 0.06849 | 0 | 0 | 0 | 0
527 | F-316 | 530 | F-319 | 1 | Closed | Line | NO | 0 | 0.04408 | 0 | 0 | 0 | 0
531 | F_pragne | 528 | F-317 | 1 | Closed | Line | NO | 0 | 0.10159 | 0 | 0 | 0 | 0
530 | F-319 | 533 | F-322 | 1 | Closed | Line | NO | 0 | 0.05036 | 0 | 0 | 0 | 0
534 | B_Zandvl | 535 | B-2 | 1 | Closed | Line | NO | 0 | 0.0052 | 0 | 0 | 0 | 0
1506 | NL-new1 | 534 | B_Zandvl | 1 | Closed | Line | NO | 0 | 0.00776 | 0 | 0 | 0 | 0
535 | B-2 | 537 | B-4 | 1 | Closed | Line | NO | 0 | 0.00434 | 0 | 0 | 0 | 0
539 | B-6 | 535 | B-2 | 1 | Closed | Line | NO | 0 | 0.00837 | 0 | 0 | 0 | 0
535 | B-2 | 541 | B-8 | 1 | Closed | Line | NO | 0 | 0.00753 | 0 | 0 | 0 | 0
535 | B-2 | 543 | B-10 | 1 | Closed | Line | NO | 0 | 0.00655 | 0 | 0 | 0 | 0
536 | B-3 | 539 | B-6 | 1 | Closed | Line | NO | 0 | 0.00666 | 0 | 0 | 0 | 0
545 | B-12Avel | 536 | B-3 | 1 | Closed | Line | NO | 0 | 0.00998 | 0 | 0 | 0 | 0
537 | B-4 | 538 | B-5 | 1 | Closed | Line | NO | 0 | 0.01083 | 0 | 0 | 0 | 0
538 | B-5 | 556 | B_meerho | 1 | Closed | Line | NO | 0 | 0.01562 | 0 | 1320 | 0 | 0
540 | B-7 | 544 | B-11 | 1 | Closed | Line | NO | 0 | 0.01731 | 0 | 0 | 0 | 0
542 | B-9 | 545 | B-12Avel | 1 | Closed | Line | NO | 0 | 0.00547 | 0 | 0 | 0 | 0
543 | B-10 | 546 | B-13 | 1 | Closed | Line | NO | 0 | 0.00713 | 0 | 0 | 0 | 0
544 | B-11 | 548 | B-15 | 1 | Closed | Line | NO | 0 | 0.03154 | 0 | 0 | 0 | 0
546 | B-13 | 550 | B-17 | 1 | Closed | Line | NO | 0 | 0.00738 | 0 | 0 | 0 | 0
549 | B-16 | 547 | B_15 | 1 | Closed | Line | NO | 0 | 0.00747 | 0 | 0 | 0 | 0
551 | B-18 | 547 | B_15 | 1 | Closed | Line | NO | 0 | 0.02322 | 0 | 0 | 0 | 0
547 | B_15 | 552 | B_Achene | 1 | Closed | Line | NO | 0 | 0.01076 | 0 | 0 | 0 | 0
1507 | B_new1 | 547 | B_15 | 1 | Closed | Line | NO | 0 | 0.03974 | 0 | 1720 | 0 | 0
548 | B-15 | 553 | B-20 | 1 | Closed | Line | NO | 0 | 0.02688 | 0 | 0 | 0 | 0
550 | B-17 | 549 | B-16 | 1 | Closed | Line | NO | 0 | 0.00581 | 0 | 0 | 0 | 0
551 | B-18 | 553 | B-20 | 1 | Closed | Line | NO | 0 | 0.00793 | 0 | 0 | 0 | 0
553 | B-20 | 554 | B_Aubang | 1 | Closed | Line | NO | 0 | 0.00885 | 0 | 0 | 0 | 0
554 | B_Aubang | 606 | Lx-3 | 1 | Closed | Line | NO | 0 | 0.0179 | 0 | 716 | 0 | 0
556 | B_meerho | 1507 | B_new1 | 1 | Closed | Line | NO | 0 | 0.0162 | 0 | 1320 | 0 | 0
560 | CH-4 | 557 | CH-1 | 1 | Closed | Line | NO | 0 | 0.02727 | 0 | 0 | 0 | 0
557 | CH-1 | 564 | CH-8 | 1 | Closed | Line | NO | 0 | 0.02572 | 0 | 0 | 0 | 0
558 | CH-2 | 560 | CH-4 | 1 | Closed | Line | NO | 0 | 0.00923 | 0 | 0 | 0 | 0
558 | CH-2 | 560 | CH-4 | 2 | Closed | Line | NO | 0 | 0.02901 | 0 | 0 | 0 | 0
558 | CH-2 | 562 | CH-6 | 1 | Closed | Line | NO | 0 | 0.01758 | 0 | 0 | 0 | 0
568 | CH-12 | 558 | CH-2 | 1 | Closed | Line | NO | 0 | 0.02471 | 0 | 0 | 0 | 0
558 | CH-2 | 572 | CH-16 | 1 | Closed | Line | NO | 0 | 0.02759 | 0 | 0 | 0 | 0
558 | CH-2 | 990 | D_Tienge | 1 | Closed | Line | NO | 0 | 0.01015 | 0 | 1400 | 0 | 0
561 | CH_aspha | 559 | CH_laufe | 1 | Closed | Line | NO | 0 | 0.00439 | 0 | 0 | 0 | 0
568 | CH-12 | 559 | CH_laufe | 1 | Closed | Line | NO | 0 | 0.03277 | 0 | 0 | 0 | 0
559 | CH_laufe | 570 | CH-14 | 1 | Closed | Line | NO | 0 | 0.00807 | 0 | 0 | 0 | 0
559 | CH_laufe | 572 | CH-16 | 1 | Closed | Line | NO | 0 | 0.06442 | 0 | 0 | 0 | 0
573 | CH-17 | 559 | CH_laufe | 1 | Closed | Line | NO | 0 | 0.01224 | 0 | 0 | 0 | 0
989 | D_engstl | 559 | CH_laufe | 1 | Closed | Line | NO | 0 | 0.00877 | 0 | 1170 | 0 | 0
559 | CH_laufe | 990 | D_Tienge | 1 | Closed | Line | NO | 0 | 0.03527 | 0 | 2080 | 0 | 0
559 | CH_laufe | 991 | D_kuhmoo | 1 | Closed | Line | NO | 0 | 0.00283 | 0 | 4760 | 0 | 0
562 | CH-6 | 560 | CH-4 | 1 | Closed | Line | NO | 0 | 0.01651 | 0 | 0 | 0 | 0
560 | CH-4 | 564 | CH-8 | 1 | Closed | Line | NO | 0 | 0.01595 | 0 | 0 | 0 | 0
560 | CH-4 | 567 | CH-11 | 1 | Closed | Line | NO | 0 | 0.00966 | 0 | 0 | 0 | 0
560 | CH-4 | 567 | CH-11 | 2 | Closed | Line | NO | 0 | 0.01151 | 0 | 0 | 0 | 0
560 | CH-4 | 567 | CH-11 | 3 | Closed | Line | NO | 0 | 0.03038 | 0 | 0 | 0 | 0
561 | CH_aspha | 565 | CH-9 | 1 | Closed | Line | NO | 0 | 0.00462 | 0 | 0 | 0 | 0
561 | CH_aspha | 991 | D_kuhmoo | 1 | Closed | Line | NO | 0 | 0.00734 | 0 | 1190 | 0 | 0
565 | CH-9 | 563 | CH-7 | 1 | Closed | Line | NO | 0 | 0.00557 | 0 | 0 | 0 | 0
564 | CH-8 | 577 | CH-21 | 1 | Closed | Line | NO | 0 | 0.01812 | 0 | 0 | 0 | 0
577 | CH-21 | 564 | CH-8 | 2 | Closed | Line | NO | 0 | 0.01169 | 0 | 0 | 0 | 0
564 | CH-8 | 1020 | A-25 | 1 | Closed | Line | NO | 0 | 0.00327 | 0 | 1000 | 0 | 0
566 | CH_Basse | 573 | CH-17 | 1 | Closed | Line | NO | 0 | 0.01326 | 0 | 0 | 0 | 0
566 | CH_Basse | 575 | CH-19 | 1 | Closed | Line | NO | 0 | 0.0075 | 0 | 0 | 0 | 0
571 | CH-15 | 567 | CH-11 | 1 | Closed | Line | NO | 0 | 0.00847 | 0 | 0 | 0 | 0
571 | CH-15 | 567 | CH-11 | 2 | Closed | Line | NO | 0 | 0.0221 | 0 | 0 | 0 | 0
567 | CH-11 | 576 | CH-20 | 1 | Closed | Line | NO | 0 | 0.0227 | 0 | 0 | 0 | 0
567 | CH-11 | 579 | CH-23 | 1 | Closed | Line | NO | 0 | 0.01083 | 0 | 0 | 0 | 0
567 | CH-11 | 581 | CH-25 | 1 | Closed | Line | NO | 0 | 0.01907 | 0 | 0 | 0 | 0
569 | CH-13 | 568 | CH-12 | 1 | Closed | Line | NO | 0 | 0.01627 | 0 | 0 | 0 | 0
575 | CH-19 | 568 | CH-12 | 1 | Closed | Line | NO | 0 | 0.03762 | 0 | 0 | 0 | 0
569 | CH-13 | 573 | CH-17 | 1 | Closed | Line | NO | 0 | 0.0146 | 0 | 0 | 0 | 0
570 | CH-14 | 572 | CH-16 | 1 | Closed | Line | NO | 0 | 0.00636 | 0 | 0 | 0 | 0
572 | CH-16 | 571 | CH-15 | 1 | Closed | Line | NO | 0 | 0.00754 | 0 | 0 | 0 | 0
573 | CH-17 | 572 | CH-16 | 1 | Closed | Line | NO | 0 | 0.07662 | 0 | 0 | 0 | 0
572 | CH-16 | 578 | CH-22 | 1 | Closed | Line | NO | 0 | 0.01194 | 0 | 0 | 0 | 0
572 | CH-16 | 578 | CH-22 | 2 | Closed | Line | NO | 0 | 0.01205 | 0 | 0 | 0 | 0
572 | CH-16 | 582 | CH-26 | 1 | Closed | Line | NO | 0 | 0.03554 | 0 | 0 | 0 | 0
573 | CH-17 | 582 | CH-26 | 1 | Closed | Line | NO | 0 | 0.03982 | 0 | 0 | 0 | 0
573 | CH-17 | 596 | CH-40 | 1 | Closed | Line | NO | 0 | 0.01759 | 0 | 0 | 0 | 0
580 | CH-24 | 574 | CH_Prade | 1 | Closed | Line | NO | 0 | 0.00895 | 0 | 0 | 0 | 0
1018 | A_Westti | 574 | CH_Prade | 1 | Closed | Line | NO | 0 | 0.01176 | 0 | 1580 | 0 | 0
575 | CH-19 | 586 | CH-30 | 1 | Closed | Line | NO | 0 | 0.02774 | 0 | 0 | 0 | 0
590 | CH-34 | 575 | CH-19 | 1 | Closed | Line | NO | 0 | 0.03078 | 0 | 0 | 0 | 0
579 | CH-23 | 577 | CH-21 | 1 | Closed | Line | NO | 0 | 0.00716 | 0 | 0 | 0 | 0
577 | CH-21 | 581 | CH-25 | 1 | Closed | Line | NO | 0 | 0.00739 | 0 | 0 | 0 | 0
578 | CH-22 | 587 | CH-31 | 1 | Closed | Line | NO | 0 | 0.01478 | 0 | 0 | 0 | 0
578 | CH-22 | 591 | CH-35 | 1 | Closed | Line | NO | 0 | 0.01926 | 0 | 0 | 0 | 0
579 | CH-23 | 583 | CH-27 | 1 | Closed | Line | NO | 0 | 0.01457 | 0 | 0 | 0 | 0
581 | CH-25 | 580 | CH-24 | 1 | Closed | Line | NO | 0 | 0.01116 | 0 | 0 | 0 | 0
581 | CH-25 | 588 | CH-32 | 1 | Closed | Line | NO | 0 | 0.01072 | 0 | 0 | 0 | 0
593 | CH-37 | 581 | CH-25 | 1 | Closed | Line | NO | 0 | 0.02749 | 0 | 0 | 0 | 0
584 | CH-28 | 582 | CH-26 | 1 | Closed | Line | NO | 0 | 0.03622 | 0 | 0 | 0 | 0
582 | CH-26 | 587 | CH-31 | 1 | Closed | Line | NO | 0 | 0.02967 | 0 | 0 | 0 | 0
582 | CH-26 | 594 | CH-38 | 1 | Closed | Line | NO | 0 | 0.04011 | 0 | 0 | 0 | 0
593 | CH-37 | 585 | CH-29 | 1 | Closed | Line | NO | 0 | 0.03642 | 0 | 0 | 0 | 0
586 | CH-30 | 598 | CH-42 | 1 | Closed | Line | NO | 0 | 0.01687 | 0 | 0 | 0 | 0
591 | CH-35 | 587 | CH-31 | 1 | Closed | Line | NO | 0 | 0.00988 | 0 | 0 | 0 | 0
594 | CH-38 | 587 | CH-31 | 1 | Closed | Line | NO | 0 | 0.03144 | 0 | 0 | 0 | 0
637 | Verampio | 587 | CH-31 | 1 | Closed | Line | NO | 0 | 0.00816 | 0 | 340 | 0 | 0
588 | CH-32 | 645 | Sondrio | 1 | Closed | Line | NO | 0 | 0.06227 | 0 | 340 | 0 | 0
588 | CH-32 | 666 | Cislago | 1 | Closed | Line | NO | 0 | 0.0808 | 0 | 514 | 0 | 0
589 | CH-33 | 592 | CH-36 | 1 | Closed | Line | NO | 0 | 0.03282 | 0 | 0 | 0 | 0
589 | CH-33 | 592 | CH-36 | 2 | Closed | Line | NO | 0 | 0.01197 | 0 | 0 | 0 | 0
602 | CH_verbo | 589 | CH-33 | 1 | Closed | Line | NO | 0 | 0.02303 | 0 | 0 | 0 | 0
590 | CH-34 | 601 | CH_ridde | 1 | Closed | Line | NO | 0 | 0.0283 | 0 | 0 | 0 | 0
591 | CH-35 | 593 | CH-37 | 1 | Closed | Line | NO | 0 | 0.02016 | 0 | 0 | 0 | 0
591 | CH-35 | 595 | CH-39 | 1 | Closed | Line | NO | 0 | 0.03274 | 0 | 0 | 0 | 0
592 | CH-36 | 598 | CH-42 | 1 | Closed | Line | NO | 0 | 0.00554 | 0 | 0 | 0 | 0
592 | CH-36 | 598 | CH-42 | 2 | Closed | Line | NO | 0 | 0.01377 | 0 | 0 | 0 | 0
597 | CH-41 | 593 | CH-37 | 1 | Closed | Line | NO | 0 | 0.01497 | 0 | 0 | 0 | 0
593 | CH-37 | 600 | CH-44 | 1 | Closed | Line | NO | 0 | 0.02127 | 0 | 0 | 0 | 0
593 | CH-37 | 651 | Buliciag | 1 | Closed | Line | NO | 0 | 0.02102 | 0 | 1510 | 0 | 0
594 | CH-38 | 595 | CH-39 | 1 | Closed | Line | NO | 0 | 0.03389 | 0 | 0 | 0 | 0
599 | CH-43 | 594 | CH-38 | 1 | Closed | Line | NO | 0 | 0.01722 | 0 | 0 | 0 | 0
594 | CH-38 | 649 | Pallanze | 1 | Closed | Line | NO | 0 | 0.0648 | 0 | 340 | 0 | 0
595 | CH-39 | 600 | CH-44 | 1 | Closed | Line | NO | 0 | 0.0241 | 0 | 0 | 0 | 0
596 | CH-40 | 599 | CH-43 | 1 | Closed | Line | NO | 0 | 0.01777 | 0 | 0 | 0 | 0
596 | CH-40 | 599 | CH-43 | 2 | Closed | Line | NO | 0 | 0.02273 | 0 | 0 | 0 | 0
596 | CH-40 | 601 | CH_ridde | 1 | Closed | Line | NO | 0 | 0.02437 | 0 | 0 | 0 | 0
647 | roncoval | 597 | CH-41 | 1 | Closed | Line | NO | 0 | 0.008 | 0 | 1480 | 0 | 0
597 | CH-41 | 767 | I_138 | 1 | Closed | Line | NO | 0 | 0.04542 | 0 | 1100 | 0 | 0
598 | CH-42 | 601 | CH_ridde | 1 | Closed | Line | NO | 0 | 0.00801 | 0 | 0 | 0 | 0
598 | CH-42 | 601 | CH_ridde | 2 | Closed | Line | NO | 0 | 0.01963 | 0 | 0 | 0 | 0
603 | CH-47 | 601 | CH_ridde | 1 | Closed | Line | NO | 0 | 0.01311 | 0 | 320 | 0 | 0
601 | CH_ridde | 658 | valpelli | 1 | Closed | Line | NO | 0 | 0.03946 | 0 | 390 | 0 | 0
604 | Lx-1 | 605 | Lx-2 | 1 | Closed | Line | NO | 0 | 0.01044 | 0 | 0 | 0 | 0
992 | D-229 | 604 | Lx-1 | 1 | Closed | Line | NO | 0 | 0.01041 | 0 | 900 | 0 | 0
605 | Lx-2 | 606 | Lx-3 | 1 | Closed | Line | NO | 0 | 0.01228 | 0 | 0 | 0 | 0
605 | Lx-2 | 936 | D-173 | 1 | Closed | Line | NO | 0 | 0.02984 | 0 | 1960 | 0 | 0
607 | NL-1 | 608 | NL-2 | 1 | Closed | Line | NO | 0 | 0.0033 | 0 | 0 | 0 | 0
607 | NL-1 | 609 | NL-3 | 1 | Closed | Line | NO | 0 | 0.04229 | 0 | 0 | 0 | 0
607 | NL-1 | 1509 | 1509 | 1 | Closed | Line | NO | 0 | 1e-05 | 0 | 0 | 0 | 0
608 | NL-2 | 611 | NL_Meede | 1 | Closed | Line | NO | 0 | 0.00294 | 0 | 0 | 0 | 0
610 | NL-4 | 609 | NL-3 | 1 | Closed | Line | NO | 0 | 0.0244 | 0 | 0 | 0 | 0
609 | NL-3 | 612 | NL-6 | 1 | Closed | Line | NO | 0 | 0.01393 | 0 | 0 | 0 | 0
613 | NL-7 | 610 | NL-4 | 1 | Closed | Line | NO | 0 | 0.01628 | 0 | 0 | 0 | 0
611 | NL_Meede | 615 | NL-9 | 1 | Closed | Line | NO | 0 | 0.01774 | 0 | 0 | 0 | 0
611 | NL_Meede | 807 | D_Diele | 1 | Closed | Line | NO | 0 | 0.02576 | 0 | 2640 | 0 | 0
612 | NL-6 | 616 | NL-10 | 1 | Closed | Line | NO | 0 | 0.03887 | 0 | 0 | 0 | 0
613 | NL-7 | 614 | NL-8 | 1 | Closed | Line | NO | 0 | 0.02115 | 0 | 0 | 0 | 0
615 | NL-9 | 614 | NL-8 | 1 | Closed | Line | NO | 0 | 0.00797 | 0 | 0 | 0 | 0
614 | NL-8 | 616 | NL-10 | 1 | Closed | Line | NO | 0 | 0.0222 | 0 | 0 | 0 | 0
619 | NL-13 | 614 | NL-8 | 1 | Closed | Line | NO | 0 | 0.01342 | 0 | 0 | 0 | 0
615 | NL-9 | 618 | NL_Henge | 1 | Closed | Line | NO | 0 | 0.01205 | 0 | 0 | 0 | 0
619 | NL-13 | 617 | NL-11 | 1 | Closed | Line | NO | 0 | 0.00663 | 0 | 0 | 0 | 0
618 | NL_Henge | 620 | NL-14 | 1 | Closed | Line | NO | 0 | 0.00937 | 0 | 0 | 0 | 0
618 | NL_Henge | 834 | D_Gronau | 1 | Closed | Line | NO | 0 | 0.01326 | 0 | 1300 | 0 | 0
619 | NL-13 | 623 | NL-17 | 1 | Closed | Line | NO | 0 | 0.01101 | 0 | 0 | 0 | 0
620 | NL-14 | 622 | NL-16 | 1 | Closed | Line | NO | 0 | 0.01074 | 0 | 0 | 0 | 0
623 | NL-17 | 621 | NL-15 | 1 | Closed | Line | NO | 0 | 0.01315 | 0 | 0 | 0 | 0
622 | NL-16 | 625 | NL-19 | 1 | Closed | Line | NO | 0 | 0.00537 | 0 | 0 | 0 | 0
623 | NL-17 | 624 | NL_Geert | 1 | Closed | Line | NO | 0 | 0.00906 | 0 | 0 | 0 | 0
624 | NL_Geert | 626 | NL-20 | 1 | Closed | Line | NO | 0 | 0.00605 | 0 | 0 | 0 | 0
1506 | NL-new1 | 624 | NL_Geert | 1 | Closed | Line | NO | 0 | 0.01593 | 0 | 0 | 0 | 0
625 | NL-19 | 627 | NL_Maasb | 1 | Closed | Line | NO | 0 | 0.00969 | 0 | 0 | 0 | 0
626 | NL-20 | 627 | NL_Maasb | 1 | Closed | Line | NO | 0 | 0.00679 | 0 | 0 | 0 | 0
627 | NL_Maasb | 628 | NL-22 | 1 | Closed | Line | NO | 0 | 0.00492 | 0 | 0 | 0 | 0
627 | NL_Maasb | 899 | D_Siersd | 1 | Closed | Line | NO | 0 | 0.02275 | 0 | 3160 | 0 | 0
627 | NL_Maasb | 1507 | B_new1 | 1 | Closed | Line | NO | 0 | 0.03743 | 0 | 1270 | 0 | 0
1506 | NL-new1 | 629 | NL_Borss | 1 | Closed | Line | NO | 0 | 0.00993 | 0 | 1476 | 0 | 0
630 | Somplago | 633 | Udine | 1 | Closed | Line | NO | 0 | 0.05282 | 0 | 0 | 0 | 0
630 | Somplago | 635 | Pordenon | 1 | Closed | Line | NO | 0 | 0.05022 | 0 | 0 | 0 | 0
631 | Lana | 632 | Floriano | 1 | Closed | Line | NO | 0 | 0.05855 | 0 | 0 | 0 | 0
631 | Lana | 640 | S Fioran | 1 | Closed | Line | NO | 0 | 0.04123 | 0 | 0 | 0 | 0
631 | Lana | 660 | Flero | 1 | Closed | Line | NO | 0 | 0.07805 | 0 | 0 | 0 | 0
632 | Floriano | 639 | Lavis | 1 | Closed | Line | NO | 0 | 0.02579 | 0 | 0 | 0 | 0
633 | Udine | 636 | Cordigna | 1 | Closed | Line | NO | 0 | 0.0096 | 0 | 0 | 0 | 0
633 | Udine | 638 | Monfalco | 1 | Closed | Line | NO | 0 | 0.01219 | 0 | 0 | 0 | 0
634 | Fadalto | 641 | Ca glian | 1 | Closed | Line | NO | 0 | 0.03916 | 0 | 0 | 0 | 0
634 | Fadalto | 644 | Vellai | 1 | Closed | Line | NO | 0 | 0.05668 | 0 | 0 | 0 | 0
634 | Fadalto | 653 | Scorze | 1 | Closed | Line | NO | 0 | 0.0778 | 0 | 0 | 0 | 0
1025 | A-30 | 634 | Fadalto | 1 | Closed | Line | NO | 0 | 0.11983 | 0 | 530 | 0 | 0
635 | Pordenon | 646 | Salgared | 1 | Closed | Line | NO | 0 | 0.04304 | 0 | 0 | 0 | 0
652 | Sandrigo | 636 | Cordigna | 1 | Closed | Line | NO | 0 | 0.05782 | 0 | 0 | 0 | 0
637 | Verampio | 649 | Pallanze | 1 | Closed | Line | NO | 0 | 0.04693 | 0 | 0 | 0 | 0
643 | Padricia | 638 | Monfalco | 1 | Closed | Line | NO | 0 | 0.06354 | 0 | 0 | 0 | 0
638 | Monfalco | 654 | fusina | 1 | Closed | Line | NO | 0 | 0.04704 | 0 | 0 | 0 | 0
638 | Monfalco | 1226 | SV-8 | 1 | Closed | Line | NO | 0 | 0.03064 | 0 | 1619 | 0 | 0
639 | Lavis | 642 | I_xx4 | 1 | Closed | Line | NO | 0 | 0.05571 | 0 | 0 | 0 | 0
663 | lonato | 639 | Lavis | 1 | Closed | Line | NO | 0 | 0.08353 | 0 | 0 | 0 | 0
639 | Lavis | 668 | sandra | 1 | Closed | Line | NO | 0 | 0.09711 | 0 | 0 | 0 | 0
640 | S Fioran | 648 | P Tamuno | 1 | Closed | Line | NO | 0 | 0.0273 | 0 | 0 | 0 | 0
640 | S Fioran | 648 | P Tamuno | 2 | Closed | Line | NO | 0 | 0.01584 | 0 | 0 | 0 | 0
640 | S Fioran | 660 | Flero | 1 | Closed | Line | NO | 0 | 0.0267 | 0 | 0 | 0 | 0
641 | Ca glian | 646 | Salgared | 1 | Closed | Line | NO | 0 | 0.02851 | 0 | 0 | 0 | 0
644 | Vellai | 642 | I_xx4 | 1 | Closed | Line | NO | 0 | 0.05097 | 0 | 0 | 0 | 0
643 | Padricia | 1226 | SV-8 | 1 | Closed | Line | NO | 0 | 0.02038 | 0 | 330 | 0 | 0
644 | Vellai | 656 | Mantevia | 1 | Closed | Line | NO | 0 | 0.06513 | 0 | 0 | 0 | 0
645 | Sondrio | 666 | Cislago | 1 | Closed | Line | NO | 0 | 0.03668 | 0 | 0 | 0 | 0
657 | Mercallo | 647 | roncoval | 1 | Closed | Line | NO | 0 | 0.01354 | 0 | 0 | 0 | 0
647 | roncoval | 666 | Cislago | 1 | Closed | Line | NO | 0 | 0.03295 | 0 | 0 | 0 | 0
648 | P Tamuno | 655 | Gorlago | 1 | Closed | Line | NO | 0 | 0.01121 | 0 | 0 | 0 | 0
662 | cassano | 648 | P Tamuno | 1 | Closed | Line | NO | 0 | 0.04304 | 0 | 0 | 0 | 0
649 | Pallanze | 669 | Turbigo | 1 | Closed | Line | NO | 0 | 0.06373 | 0 | 0 | 0 | 0
650 | I_xx3 | 656 | Mantevia | 1 | Closed | Line | NO | 0 | 0.06995 | 0 | 0 | 0 | 0
650 | I_xx3 | 663 | lonato | 1 | Closed | Line | NO | 0 | 0.04391 | 0 | 0 | 0 | 0
650 | I_xx3 | 668 | sandra | 1 | Closed | Line | NO | 0 | 0.04773 | 0 | 0 | 0 | 0
651 | Buliciag | 666 | Cislago | 1 | Closed | Line | NO | 0 | 0.01154 | 0 | 0 | 0 | 0
652 | Sandrigo | 665 | Dugale | 1 | Closed | Line | NO | 0 | 0.01505 | 0 | 0 | 0 | 0
653 | Scorze | 667 | Camin | 1 | Closed | Line | NO | 0 | 0.03707 | 0 | 0 | 0 | 0
654 | fusina | 667 | Camin | 1 | Closed | Line | NO | 0 | 0.00765 | 0 | 0 | 0 | 0
655 | Gorlago | 660 | Flero | 1 | Closed | Line | NO | 0 | 0.01476 | 0 | 0 | 0 | 0
655 | Gorlago | 661 | Ciserano | 1 | Closed | Line | NO | 0 | 0.02462 | 0 | 0 | 0 | 0
656 | Mantevia | 665 | Dugale | 1 | Closed | Line | NO | 0 | 0.03032 | 0 | 0 | 0 | 0
656 | Mantevia | 693 | Colunga | 1 | Closed | Line | NO | 0 | 0.13735 | 0 | 0 | 0 | 0
657 | Mercallo | 669 | Turbigo | 1 | Closed | Line | NO | 0 | 0.01143 | 0 | 0 | 0 | 0
658 | valpelli | 664 | I_xx2 | 1 | Closed | Line | NO | 0 | 0.02097 | 0 | 0 | 0 | 0
659 | Lona | 660 | Flero | 1 | Closed | Line | NO | 0 | 0.01557 | 0 | 0 | 0 | 0
670 | Nogarole | 659 | Lona | 1 | Closed | Line | NO | 0 | 0.01967 | 0 | 0 | 0 | 0
660 | Flero | 673 | Cremona | 1 | Closed | Line | NO | 0 | 0.0214 | 0 | 0 | 0 | 0
660 | Flero | 675 | Ostiglia | 1 | Closed | Line | NO | 0 | 0.04522 | 0 | 0 | 0 | 0
661 | Ciserano | 666 | Cislago | 1 | Closed | Line | NO | 0 | 0.01824 | 0 | 0 | 0 | 0
661 | Ciserano | 671 | Tavazzia | 1 | Closed | Line | NO | 0 | 0.01369 | 0 | 0 | 0 | 0
666 | Cislago | 662 | cassano | 1 | Closed | Line | NO | 0 | 0.0174 | 0 | 0 | 0 | 0
663 | lonato | 674 | Marcatia | 1 | Closed | Line | NO | 0 | 0.04365 | 0 | 0 | 0 | 0
664 | I_xx2 | 678 | Leyni | 1 | Closed | Line | NO | 0 | 0.02795 | 0 | 0 | 0 | 0
665 | Dugale | 667 | Camin | 1 | Closed | Line | NO | 0 | 0.02503 | 0 | 0 | 0 | 0
670 | Nogarole | 665 | Dugale | 1 | Closed | Line | NO | 0 | 0.0149 | 0 | 0 | 0 | 0
665 | Dugale | 675 | Ostiglia | 1 | Closed | Line | NO | 0 | 0.01437 | 0 | 0 | 0 | 0
669 | Turbigo | 666 | Cislago | 1 | Closed | Line | NO | 0 | 0.09412 | 0 | 0 | 0 | 0
666 | Cislago | 671 | Tavazzia | 1 | Closed | Line | NO | 0 | 0.0125 | 0 | 0 | 0 | 0
666 | Cislago | 679 | La Casel | 1 | Closed | Line | NO | 0 | 0.02437 | 0 | 0 | 0 | 0
686 | Castelnu | 666 | Cislago | 1 | Closed | Line | NO | 0 | 0.03335 | 0 | 0 | 0 | 0
668 | sandra | 667 | Camin | 1 | Closed | Line | NO | 0 | 0.13203 | 0 | 0 | 0 | 0
667 | Camin | 672 | adria | 1 | Closed | Line | NO | 0 | 0.01029 | 0 | 0 | 0 | 0
668 | sandra | 671 | Tavazzia | 1 | Closed | Line | NO | 0 | 0.17249 | 0 | 0 | 0 | 0
668 | sandra | 674 | Marcatia | 1 | Closed | Line | NO | 0 | 0.03652 | 0 | 0 | 0 | 0
669 | Turbigo | 676 | Chivasso | 1 | Closed | Line | NO | 0 | 0.01971 | 0 | 0 | 0 | 0
681 | Trino | 669 | Turbigo | 1 | Closed | Line | NO | 0 | 0.06279 | 0 | 0 | 0 | 0
670 | Nogarole | 674 | Marcatia | 1 | Closed | Line | NO | 0 | 0.03321 | 0 | 0 | 0 | 0
671 | Tavazzia | 682 | Piacerza | 1 | Closed | Line | NO | 0 | 0.02418 | 0 | 0 | 0 | 0
671 | Tavazzia | 706 | Avenza | 1 | Closed | Line | NO | 0 | 0.19466 | 0 | 0 | 0 | 0
672 | adria | 677 | PortoTol | 1 | Closed | Line | NO | 0 | 0.00716 | 0 | 0 | 0 | 0
673 | Cremona | 682 | Piacerza | 1 | Closed | Line | NO | 0 | 0.02405 | 0 | 0 | 0 | 0
674 | Marcatia | 675 | Ostiglia | 1 | Closed | Line | NO | 0 | 0.02409 | 0 | 0 | 0 | 0
674 | Marcatia | 685 | Colorno | 1 | Closed | Line | NO | 0 | 0.05646 | 0 | 0 | 0 | 0
675 | Ostiglia | 680 | Sermide | 1 | Closed | Line | NO | 0 | 0.01127 | 0 | 0 | 0 | 0
675 | Ostiglia | 683 | Ferrara | 1 | Closed | Line | NO | 0 | 0.02437 | 0 | 0 | 0 | 0
675 | Ostiglia | 693 | Colunga | 1 | Closed | Line | NO | 0 | 0.12209 | 0 | 0 | 0 | 0
678 | Leyni | 676 | Chivasso | 1 | Closed | Line | NO | 0 | 0.01146 | 0 | 0 | 0 | 0
676 | Chivasso | 681 | Trino | 1 | Closed | Line | NO | 0 | 0.04934 | 0 | 0 | 0 | 0
686 | Castelnu | 676 | Chivasso | 1 | Closed | Line | NO | 0 | 0.04048 | 0 | 0 | 0 | 0
676 | Chivasso | 691 | Casanova | 1 | Closed | Line | NO | 0 | 0.02422 | 0 | 0 | 0 | 0
677 | PortoTol | 690 | PortoCor | 1 | Closed | Line | NO | 0 | 0.01434 | 0 | 0 | 0 | 0
678 | Leyni | 692 | Piossasi | 1 | Closed | Line | NO | 0 | 0.03069 | 0 | 0 | 0 | 0
679 | La Casel | 682 | Piacerza | 1 | Closed | Line | NO | 0 | 0.01764 | 0 | 0 | 0 | 0
680 | Sermide | 689 | Martigno | 1 | Closed | Line | NO | 0 | 0.02416 | 0 | 0 | 0 | 0
682 | Piacerza | 687 | S. Damas | 1 | Closed | Line | NO | 0 | 0.05288 | 0 | 0 | 0 | 0
682 | Piacerza | 688 | Parma V | 1 | Closed | Line | NO | 0 | 0.01921 | 0 | 0 | 0 | 0
690 | PortoCor | 683 | Ferrara | 1 | Closed | Line | NO | 0 | 0.03219 | 0 | 0 | 0 | 0
684 | venaus | 692 | Piossasi | 1 | Closed | Line | NO | 0 | 0.02172 | 0 | 0 | 0 | 0
685 | Colorno | 705 | La Spezi | 1 | Closed | Line | NO | 0 | 0.11191 | 0 | 0 | 0 | 0
686 | Castelnu | 694 | Vignole | 1 | Closed | Line | NO | 0 | 0.01228 | 0 | 0 | 0 | 0
687 | S. Damas | 688 | Parma V | 1 | Closed | Line | NO | 0 | 0.03701 | 0 | 0 | 0 | 0
687 | S. Damas | 689 | Martigno | 1 | Closed | Line | NO | 0 | 0.01251 | 0 | 0 | 0 | 0
688 | Parma V | 705 | La Spezi | 1 | Closed | Line | NO | 0 | 0.02673 | 0 | 0 | 0 | 0
689 | Martigno | 693 | Colunga | 1 | Closed | Line | NO | 0 | 0.01822 | 0 | 0 | 0 | 0
689 | Martigno | 697 | Bargi | 1 | Closed | Line | NO | 0 | 0.01061 | 0 | 0 | 0 | 0
690 | PortoCor | 696 | Forti | 1 | Closed | Line | NO | 0 | 0.0096 | 0 | 0 | 0 | 0
692 | Piossasi | 691 | Casanova | 1 | Closed | Line | NO | 0 | 0.01361 | 0 | 0 | 0 | 0
691 | Casanova | 694 | Vignole | 1 | Closed | Line | NO | 0 | 0.14789 | 0 | 0 | 0 | 0
691 | Casanova | 695 | blstagno | 1 | Closed | Line | NO | 0 | 0.06742 | 0 | 0 | 0 | 0
691 | Casanova | 702 | Magliano | 1 | Closed | Line | NO | 0 | 0.02271 | 0 | 0 | 0 | 0
692 | Piossasi | 702 | Magliano | 1 | Closed | Line | NO | 0 | 0.01918 | 0 | 0 | 0 | 0
696 | Forti | 693 | Colunga | 1 | Closed | Line | NO | 0 | 0.03297 | 0 | 0 | 0 | 0
693 | Colunga | 709 | Calenzan | 1 | Closed | Line | NO | 0 | 0.09174 | 0 | 0 | 0 | 0
694 | Vignole | 698 | Genova | 1 | Closed | Line | NO | 0 | 0.03153 | 0 | 0 | 0 | 0
700 | Erzelli | 694 | Vignole | 1 | Closed | Line | NO | 0 | 0.0601 | 0 | 0 | 0 | 0
694 | Vignole | 701 | S. Colom | 1 | Closed | Line | NO | 0 | 0.07961 | 0 | 0 | 0 | 0
694 | Vignole | 704 | Vado Lig | 1 | Closed | Line | NO | 0 | 0.02797 | 0 | 0 | 0 | 0
705 | La Spezi | 694 | Vignole | 1 | Closed | Line | NO | 0 | 0.04639 | 0 | 0 | 0 | 0
695 | blstagno | 698 | Genova | 1 | Closed | Line | NO | 0 | 0.07477 | 0 | 0 | 0 | 0
696 | Forti | 699 | San Mart | 1 | Closed | Line | NO | 0 | 0.02039 | 0 | 0 | 0 | 0
703 | Fano | 696 | Forti | 1 | Closed | Line | NO | 0 | 0.0389 | 0 | 0 | 0 | 0
697 | Bargi | 709 | Calenzan | 1 | Closed | Line | NO | 0 | 0.0206 | 0 | 0 | 0 | 0
699 | San Mart | 703 | Fano | 1 | Closed | Line | NO | 0 | 0.01942 | 0 | 0 | 0 | 0
700 | Erzelli | 704 | Vado Lig | 1 | Closed | Line | NO | 0 | 0.02634 | 0 | 0 | 0 | 0
701 | S. Colom | 706 | Avenza | 1 | Closed | Line | NO | 0 | 0.10117 | 0 | 0 | 0 | 0
704 | Vado Lig | 702 | Magliano | 1 | Closed | Line | NO | 0 | 0.03601 | 0 | 0 | 0 | 0
702 | Magliano | 708 | Entracqu | 1 | Closed | Line | NO | 0 | 0.01896 | 0 | 0 | 0 | 0
703 | Fano | 710 | Candia | 1 | Closed | Line | NO | 0 | 0.03027 | 0 | 0 | 0 | 0
704 | Vado Lig | 711 | Campochi | 1 | Closed | Line | NO | 0 | 0.05541 | 0 | 0 | 0 | 0
705 | La Spezi | 706 | Avenza | 1 | Closed | Line | NO | 0 | 0.01105 | 0 | 0 | 0 | 0
707 | I_xx | 705 | La Spezi | 1 | Closed | Line | NO | 0 | 0.04801 | 0 | 0 | 0 | 0
712 | acciaiol | 706 | Avenza | 1 | Closed | Line | NO | 0 | 0.03468 | 0 | 0 | 0 | 0
706 | Avenza | 714 | Livorno | 1 | Closed | Line | NO | 0 | 0.15526 | 0 | 0 | 0 | 0
707 | I_xx | 709 | Calenzan | 1 | Closed | Line | NO | 0 | 0.01111 | 0 | 0 | 0 | 0
707 | I_xx | 712 | acciaiol | 1 | Closed | Line | NO | 0 | 0.00809 | 0 | 0 | 0 | 0
709 | Calenzan | 713 | arezzo | 1 | Closed | Line | NO | 0 | 0.13334 | 0 | 0 | 0 | 0
709 | Calenzan | 716 | p d sper | 1 | Closed | Line | NO | 0 | 0.0245 | 0 | 0 | 0 | 0
709 | Calenzan | 719 | Piomigo | 1 | Closed | Line | NO | 0 | 0.03964 | 0 | 0 | 0 | 0
710 | Candia | 718 | Rosa | 1 | Closed | Line | NO | 0 | 0.10399 | 0 | 0 | 0 | 0
720 | Teramo | 710 | Candia | 1 | Closed | Line | NO | 0 | 0.05788 | 0 | 0 | 0 | 0
715 | Carnposo | 711 | Campochi | 1 | Closed | Line | NO | 0 | 0.06675 | 0 | 0 | 0 | 0
714 | Livorno | 712 | acciaiol | 1 | Closed | Line | NO | 0 | 0.00097 | 0 | 0 | 0 | 0
712 | acciaiol | 717 | Rosen | 1 | Closed | Line | NO | 0 | 0.01141 | 0 | 0 | 0 | 0
724 | Villaval | 713 | arezzo | 1 | Closed | Line | NO | 0 | 0.17453 | 0 | 0 | 0 | 0
729 | Roma /S. | 716 | p d sper | 1 | Closed | Line | NO | 0 | 0.10226 | 0 | 0 | 0 | 0
718 | Rosa | 721 | Montori | 1 | Closed | Line | NO | 0 | 0.08254 | 0 | 0 | 0 | 0
726 | montalto | 719 | Piomigo | 1 | Closed | Line | NO | 0 | 0.02745 | 0 | 0 | 0 | 0
719 | Piomigo | 1253 | to Sarde | 1 | Closed | Line | NO | 0 | 1e-05 | 0 | 1000 | 0 | 0
722 | S. Giaco | 720 | Teramo | 1 | Closed | Line | NO | 0 | 0.00533 | 0 | 0 | 0 | 0
723 | Villanov | 720 | Teramo | 1 | Closed | Line | NO | 0 | 0.0105 | 0 | 0 | 0 | 0
721 | Montori | 723 | Villanov | 1 | Closed | Line | NO | 0 | 0.02841 | 0 | 0 | 0 | 0
722 | S. Giaco | 723 | Villanov | 1 | Closed | Line | NO | 0 | 0.02931 | 0 | 0 | 0 | 0
722 | S. Giaco | 724 | Villaval | 1 | Closed | Line | NO | 0 | 0.03192 | 0 | 0 | 0 | 0
722 | S. Giaco | 725 | Popoli | 1 | Closed | Line | NO | 0 | 0.11348 | 0 | 0 | 0 | 0
723 | Villanov | 727 | Larino | 1 | Closed | Line | NO | 0 | 0.04461 | 0 | 0 | 0 | 0
726 | montalto | 724 | Villaval | 1 | Closed | Line | NO | 0 | 0.04017 | 0 | 0 | 0 | 0
724 | Villaval | 728 | Torvalda | 1 | Closed | Line | NO | 0 | 0.09695 | 0 | 0 | 0 | 0
729 | Roma /S. | 724 | Villaval | 1 | Closed | Line | NO | 0 | 0.08902 | 0 | 0 | 0 | 0
731 | capriati | 725 | Popoli | 1 | Closed | Line | NO | 0 | 0.10162 | 0 | 0 | 0 | 0
726 | montalto | 728 | Torvalda | 1 | Closed | Line | NO | 0 | 0.00729 | 0 | 0 | 0 | 0
726 | montalto | 729 | Roma /S. | 1 | Closed | Line | NO | 0 | 0.04694 | 0 | 0 | 0 | 0
726 | montalto | 732 | Valmonto | 1 | Closed | Line | NO | 0 | 0.03438 | 0 | 0 | 0 | 0
727 | Larino | 730 | Foggia | 1 | Closed | Line | NO | 0 | 0.04001 | 0 | 0 | 0 | 0
728 | Torvalda | 729 | Roma /S. | 1 | Closed | Line | NO | 0 | 0.02982 | 0 | 0 | 0 | 0
732 | Valmonto | 729 | Roma /S. | 1 | Closed | Line | NO | 0 | 0.0194 | 0 | 0 | 0 | 0
729 | Roma /S. | 737 | Latiana | 1 | Closed | Line | NO | 0 | 0.02824 | 0 | 0 | 0 | 0
733 | bari | 730 | Foggia | 1 | Closed | Line | NO | 0 | 0.04994 | 0 | 0 | 0 | 0
730 | Foggia | 734 | Andria | 1 | Closed | Line | NO | 0 | 0.02607 | 0 | 0 | 0 | 0
738 | Benevent | 730 | Foggia | 1 | Closed | Line | NO | 0 | 0.02922 | 0 | 0 | 0 | 0
731 | capriati | 736 | Presenza | 1 | Closed | Line | NO | 0 | 0.02907 | 0 | 0 | 0 | 0
731 | capriati | 741 | Maddalon | 1 | Closed | Line | NO | 0 | 0.08075 | 0 | 0 | 0 | 0
732 | Valmonto | 736 | Presenza | 1 | Closed | Line | NO | 0 | 0.06 | 0 | 0 | 0 | 0
732 | Valmonto | 737 | Latiana | 1 | Closed | Line | NO | 0 | 0.01038 | 0 | 0 | 0 | 0
739 | brindisi | 733 | bari | 1 | Closed | Line | NO | 0 | 0.05034 | 0 | 0 | 0 | 0
734 | Andria | 739 | brindisi | 1 | Closed | Line | NO | 0 | 0.07392 | 0 | 0 | 0 | 0
737 | Latiana | 735 | Ceproro | 1 | Closed | Line | NO | 0 | 0.03081 | 0 | 0 | 0 | 0
735 | Ceproro | 740 | Gariglia | 1 | Closed | Line | NO | 0 | 0.01808 | 0 | 0 | 0 | 0
738 | Benevent | 736 | Presenza | 1 | Closed | Line | NO | 0 | 0.03507 | 0 | 0 | 0 | 0
740 | Gariglia | 736 | Presenza | 1 | Closed | Line | NO | 0 | 0.01418 | 0 | 0 | 0 | 0
736 | Presenza | 741 | Maddalon | 1 | Closed | Line | NO | 0 | 0.06548 | 0 | 0 | 0 | 0
737 | Latiana | 740 | Gariglia | 1 | Closed | Line | NO | 0 | 0.04467 | 0 | 0 | 0 | 0
738 | Benevent | 741 | Maddalon | 1 | Closed | Line | NO | 0 | 0.01939 | 0 | 0 | 0 | 0
742 | taranto | 739 | brindisi | 1 | Closed | Line | NO | 0 | 0.02416 | 0 | 0 | 0 | 0
739 | brindisi | 743 | Matera | 1 | Closed | Line | NO | 0 | 0.04971 | 0 | 0 | 0 | 0
739 | brindisi | 747 | galatina | 1 | Closed | Line | NO | 0 | 0.03248 | 0 | 0 | 0 | 0
744 | Levante | 740 | Gariglia | 1 | Closed | Line | NO | 0 | 0.02048 | 0 | 0 | 0 | 0
741 | Maddalon | 743 | Matera | 1 | Closed | Line | NO | 0 | 0.03005 | 0 | 0 | 0 | 0
744 | Levante | 741 | Maddalon | 1 | Closed | Line | NO | 0 | 0.01919 | 0 | 0 | 0 | 0
741 | Maddalon | 745 | Montecor | 1 | Closed | Line | NO | 0 | 0.02326 | 0 | 0 | 0 | 0
743 | Matera | 742 | taranto | 1 | Closed | Line | NO | 0 | 0.02426 | 0 | 0 | 0 | 0
742 | taranto | 746 | Pisticci | 1 | Closed | Line | NO | 0 | 0.09048 | 0 | 0 | 0 | 0
742 | taranto | 747 | galatina | 1 | Closed | Line | NO | 0 | 0.04802 | 0 | 0 | 0 | 0
743 | Matera | 748 | laino | 1 | Closed | Line | NO | 0 | 0.03845 | 0 | 0 | 0 | 0
748 | laino | 745 | Montecor | 1 | Closed | Line | NO | 0 | 0.05537 | 0 | 0 | 0 | 0
749 | rotonda | 745 | Montecor | 1 | Closed | Line | NO | 0 | 0.18101 | 0 | 0 | 0 | 0
746 | Pisticci | 749 | rotonda | 1 | Closed | Line | NO | 0 | 0.08165 | 0 | 0 | 0 | 0
747 | galatina | 1514 | 1514 | 1 | Closed | Line | NO | 0 | 1e-05 | 0 | 0 | 0 | 0
748 | laino | 750 | rossano | 1 | Closed | Line | NO | 0 | 0.03996 | 0 | 0 | 0 | 0
749 | rotonda | 751 | mucone | 1 | Closed | Line | NO | 0 | 0.09637 | 0 | 0 | 0 | 0
750 | rossano | 752 | scandale | 1 | Closed | Line | NO | 0 | 0.03714 | 0 | 0 | 0 | 0
751 | mucone | 753 | Feroleto | 1 | Closed | Line | NO | 0 | 0.08494 | 0 | 0 | 0 | 0
754 | rizzconi | 752 | scandale | 1 | Closed | Line | NO | 0 | 0.05419 | 0 | 0 | 0 | 0
754 | rizzconi | 753 | Feroleto | 1 | Closed | Line | NO | 0 | 0.01018 | 0 | 0 | 0 | 0
755 | SFMela | 754 | rizzconi | 1 | Closed | Line | NO | 0 | 0.04041 | 0 | 0 | 0 | 0
758 | termini | 755 | SFMela | 1 | Closed | Line | NO | 0 | 0.11201 | 0 | 0 | 0 | 0
755 | SFMela | 760 | patemo | 1 | Closed | Line | NO | 0 | 0.02826 | 0 | 0 | 0 | 0
761 | misterbi | 755 | SFMela | 1 | Closed | Line | NO | 0 | 0.04656 | 0 | 0 | 0 | 0
756 | Bellolam | 757 | partinic | 1 | Closed | Line | NO | 0 | 0.018 | 0 | 0 | 0 | 0
756 | Bellolam | 758 | termini | 1 | Closed | Line | NO | 0 | 0.02677 | 0 | 0 | 0 | 0
758 | termini | 757 | partinic | 1 | Closed | Line | NO | 0 | 0.03864 | 0 | 0 | 0 | 0
757 | partinic | 762 | partanna | 1 | Closed | Line | NO | 0 | 0.0256 | 0 | 0 | 0 | 0
760 | patemo | 765 | chiaramo | 1 | Closed | Line | NO | 0 | 0.02386 | 0 | 0 | 0 | 0
761 | misterbi | 764 | priolo | 1 | Closed | Line | NO | 0 | 0.03042 | 0 | 0 | 0 | 0
762 | partanna | 763 | favara | 1 | Closed | Line | NO | 0 | 0.06709 | 0 | 0 | 0 | 0
763 | favara | 765 | chiaramo | 1 | Closed | Line | NO | 0 | 0.06909 | 0 | 0 | 0 | 0
765 | chiaramo | 764 | priolo | 1 | Closed | Line | NO | 0 | 0.02642 | 0 | 0 | 0 | 0
766 | ragusa | 764 | priolo | 1 | Closed | Line | NO | 0 | 0.03042 | 0 | 1000 | 0 | 0
765 | chiaramo | 766 | ragusa | 1 | Closed | Line | NO | 0 | 0.0076 | 0 | 1000 | 0 | 0
773 | D-6 | 768 | D-1 | 1 | Closed | Line | NO | 0 | 0.03986 | 0 | 0 | 0 | 0
1039 | DK-8 | 768 | D-1 | 1 | Closed | Line | NO | 0 | 0.04386 | 0 | 300 | 0 | 0
770 | D-3 | 769 | D-2 | 1 | Closed | Line | NO | 0 | 0.02269 | 0 | 0 | 0 | 0
769 | D-2 | 774 | D-7 | 1 | Closed | Line | NO | 0 | 0.04206 | 0 | 0 | 0 | 0
770 | D-3 | 775 | D-8 | 1 | Closed | Line | NO | 0 | 0.02512 | 0 | 0 | 0 | 0
776 | D-9 | 770 | D-3 | 1 | Closed | Line | NO | 0 | 0.0241 | 0 | 0 | 0 | 0
770 | D-3 | 780 | D-13 | 1 | Closed | Line | NO | 0 | 0.0606 | 0 | 0 | 0 | 0
770 | D-3 | 802 | D-35 | 1 | Closed | Line | NO | 0 | 0.03567 | 0 | 0 | 0 | 0
771 | D-4 | 773 | D-6 | 1 | Closed | Line | NO | 0 | 0.02119 | 0 | 0 | 0 | 0
771 | D-4 | 1510 | 1510 | 1 | Closed | Line | NO | 0 | 1e-05 | 0 | 0 | 0 | 0
772 | D-5 | 776 | D-9 | 1 | Closed | Line | NO | 0 | 0.00858 | 0 | 0 | 0 | 0
772 | D-5 | 1511 | 1511 | 1 | Closed | Line | NO | 0 | 1e-05 | 0 | 0 | 0 | 0
773 | D-6 | 779 | D-12 | 1 | Closed | Line | NO | 0 | 0.01225 | 0 | 0 | 0 | 0
773 | D-6 | 781 | D-14 | 1 | Closed | Line | NO | 0 | 0.03268 | 0 | 0 | 0 | 0
1039 | DK-8 | 773 | D-6 | 1 | Closed | Line | NO | 0 | 0.02023 | 0 | 1660 | 0 | 0
776 | D-9 | 774 | D-7 | 1 | Closed | Line | NO | 0 | 0.02661 | 0 | 0 | 0 | 0
776 | D-9 | 775 | D-8 | 1 | Closed | Line | NO | 0 | 0.04686 | 0 | 0 | 0 | 0
776 | D-9 | 782 | D-15 | 1 | Closed | Line | NO | 0 | 0.01264 | 0 | 0 | 0 | 0
776 | D-9 | 792 | D-25 | 1 | Closed | Line | NO | 0 | 0.02589 | 0 | 0 | 0 | 0
776 | D-9 | 819 | D-52 | 1 | Closed | Line | NO | 0 | 0.10217 | 0 | 0 | 0 | 0
779 | D-12 | 777 | D-10 | 1 | Closed | Line | NO | 0 | 0.01449 | 0 | 0 | 0 | 0
777 | D-10 | 781 | D-14 | 1 | Closed | Line | NO | 0 | 0.02484 | 0 | 0 | 0 | 0
781 | D-14 | 778 | D-11 | 1 | Closed | Line | NO | 0 | 0.02963 | 0 | 0 | 0 | 0
779 | D-12 | 781 | D-14 | 1 | Closed | Line | NO | 0 | 0.01219 | 0 | 0 | 0 | 0
779 | D-12 | 787 | D-20 | 1 | Closed | Line | NO | 0 | 0.01274 | 0 | 0 | 0 | 0
780 | D-13 | 786 | D-19 | 1 | Closed | Line | NO | 0 | 0.03211 | 0 | 0 | 0 | 0
808 | D-41 | 780 | D-13 | 1 | Closed | Line | NO | 0 | 0.0658 | 0 | 0 | 0 | 0
781 | D-14 | 783 | D-16 | 1 | Closed | Line | NO | 0 | 0.01884 | 0 | 0 | 0 | 0
781 | D-14 | 784 | D-17 | 1 | Closed | Line | NO | 0 | 0.00837 | 0 | 0 | 0 | 0
783 | D-16 | 785 | D-18 | 1 | Closed | Line | NO | 0 | 0.02043 | 0 | 0 | 0 | 0
784 | D-17 | 788 | D-21 | 1 | Closed | Line | NO | 0 | 0.0047 | 0 | 0 | 0 | 0
790 | D-23 | 784 | D-17 | 1 | Closed | Line | NO | 0 | 0.00747 | 0 | 0 | 0 | 0
791 | D-24 | 785 | D-18 | 1 | Closed | Line | NO | 0 | 0.08865 | 0 | 0 | 0 | 0
800 | D-33 | 785 | D-18 | 1 | Closed | Line | NO | 0 | 0.03387 | 0 | 0 | 0 | 0
786 | D-19 | 1101 | PL-28 | 1 | Closed | Line | NO | 0 | 0.01447 | 0 | 500 | 0 | 0
787 | D-20 | 790 | D-23 | 1 | Closed | Line | NO | 0 | 0.00528 | 0 | 0 | 0 | 0
793 | D-26 | 787 | D-20 | 1 | Closed | Line | NO | 0 | 0.02608 | 0 | 0 | 0 | 0
787 | D-20 | 816 | D-49 | 1 | Closed | Line | NO | 0 | 0.02829 | 0 | 0 | 0 | 0
788 | D-21 | 797 | D-30 | 1 | Closed | Line | NO | 0 | 0.00896 | 0 | 0 | 0 | 0
795 | D_Connef | 789 | D-22 | 1 | Closed | Line | NO | 0 | 0.02024 | 0 | 0 | 0 | 0
798 | D-31 | 791 | D-24 | 1 | Closed | Line | NO | 0 | 0.05279 | 0 | 0 | 0 | 0
792 | D-25 | 819 | D-52 | 1 | Closed | Line | NO | 0 | 0.02331 | 0 | 0 | 0 | 0
795 | D_Connef | 793 | D-26 | 1 | Closed | Line | NO | 0 | 0.00459 | 0 | 0 | 0 | 0
793 | D-26 | 804 | D-37 | 1 | Closed | Line | NO | 0 | 0.00815 | 0 | 0 | 0 | 0
796 | D-29 | 794 | D-27 | 1 | Closed | Line | NO | 0 | 0.01517 | 0 | 0 | 0 | 0
795 | D_Connef | 796 | D-29 | 1 | Closed | Line | NO | 0 | 0.03467 | 0 | 0 | 0 | 0
795 | D_Connef | 799 | D-32 | 1 | Closed | Line | NO | 0 | 0.0186 | 0 | 0 | 0 | 0
795 | D_Connef | 807 | D_Diele | 1 | Closed | Line | NO | 0 | 0.01313 | 0 | 0 | 0 | 0
795 | D_Connef | 809 | D-42 | 1 | Closed | Line | NO | 0 | 0.02902 | 0 | 0 | 0 | 0
822 | D-55 | 797 | D-30 | 1 | Closed | Line | NO | 0 | 0.01776 | 0 | 0 | 0 | 0
799 | D-32 | 798 | D-31 | 1 | Closed | Line | NO | 0 | 0.01347 | 0 | 0 | 0 | 0
798 | D-31 | 803 | D-36 | 1 | Closed | Line | NO | 0 | 0.02897 | 0 | 0 | 0 | 0
803 | D-36 | 800 | D-33 | 1 | Closed | Line | NO | 0 | 0.02412 | 0 | 0 | 0 | 0
800 | D-33 | 810 | D-43 | 1 | Closed | Line | NO | 0 | 0.01924 | 0 | 0 | 0 | 0
801 | D-34 | 806 | D-39 | 1 | Closed | Line | NO | 0 | 0.01516 | 0 | 0 | 0 | 0
808 | D-41 | 801 | D-34 | 1 | Closed | Line | NO | 0 | 0.03049 | 0 | 0 | 0 | 0
802 | D-35 | 808 | D-41 | 1 | Closed | Line | NO | 0 | 0.00609 | 0 | 0 | 0 | 0
805 | D-38 | 808 | D-41 | 1 | Closed | Line | NO | 0 | 0.01162 | 0 | 0 | 0 | 0
819 | D-52 | 805 | D-38 | 1 | Closed | Line | NO | 0 | 0.02508 | 0 | 0 | 0 | 0
806 | D-39 | 812 | D-45 | 1 | Closed | Line | NO | 0 | 0.03612 | 0 | 0 | 0 | 0
814 | D-47 | 806 | D-39 | 1 | Closed | Line | NO | 0 | 0.0153 | 0 | 0 | 0 | 0
807 | D_Diele | 811 | D-44 | 1 | Closed | Line | NO | 0 | 0.0045 | 0 | 0 | 0 | 0
808 | D-41 | 813 | D-46 | 1 | Closed | Line | NO | 0 | 0.01941 | 0 | 0 | 0 | 0
814 | D-47 | 808 | D-41 | 1 | Closed | Line | NO | 0 | 0.02821 | 0 | 0 | 0 | 0
816 | D-49 | 810 | D-43 | 1 | Closed | Line | NO | 0 | 0.02803 | 0 | 0 | 0 | 0
811 | D-44 | 815 | D-48 | 1 | Closed | Line | NO | 0 | 0.00507 | 0 | 0 | 0 | 0
829 | D-62 | 813 | D-46 | 1 | Closed | Line | NO | 0 | 0.01048 | 0 | 0 | 0 | 0
814 | D-47 | 824 | D-57 | 1 | Closed | Line | NO | 0 | 0.01515 | 0 | 0 | 0 | 0
823 | D-56 | 815 | D-48 | 1 | Closed | Line | NO | 0 | 0.01164 | 0 | 0 | 0 | 0
815 | D-48 | 832 | D-65 | 1 | Closed | Line | NO | 0 | 0.01758 | 0 | 0 | 0 | 0
816 | D-49 | 820 | D-53 | 1 | Closed | Line | NO | 0 | 0.10009 | 0 | 0 | 0 | 0
816 | D-49 | 821 | D-54 | 1 | Closed | Line | NO | 0 | 0.01225 | 0 | 0 | 0 | 0
816 | D-49 | 826 | D-59 | 1 | Closed | Line | NO | 0 | 0.0233 | 0 | 0 | 0 | 0
816 | D-49 | 827 | D-60 | 1 | Closed | Line | NO | 0 | 0.03208 | 0 | 0 | 0 | 0
816 | D-49 | 830 | D-63 | 1 | Closed | Line | NO | 0 | 0.0389 | 0 | 0 | 0 | 0
830 | D-63 | 817 | D-50 | 1 | Closed | Line | NO | 0 | 0.00514 | 0 | 0 | 0 | 0
818 | D-51 | 822 | D-55 | 1 | Closed | Line | NO | 0 | 0.00808 | 0 | 0 | 0 | 0
825 | D-58 | 818 | D-51 | 1 | Closed | Line | NO | 0 | 0.00608 | 0 | 0 | 0 | 0
824 | D-57 | 819 | D-52 | 1 | Closed | Line | NO | 0 | 0.04182 | 0 | 0 | 0 | 0
819 | D-52 | 825 | D-58 | 1 | Closed | Line | NO | 0 | 0.01156 | 0 | 0 | 0 | 0
846 | D-79 | 819 | D-52 | 1 | Closed | Line | NO | 0 | 0.02078 | 0 | 0 | 0 | 0
822 | D-55 | 820 | D-53 | 1 | Closed | Line | NO | 0 | 0.01649 | 0 | 0 | 0 | 0
820 | D-53 | 836 | D-69 | 1 | Closed | Line | NO | 0 | 0.0325 | 0 | 0 | 0 | 0
821 | D-54 | 838 | D-71 | 1 | Closed | Line | NO | 0 | 0.01987 | 0 | 0 | 0 | 0
831 | D-64 | 822 | D-55 | 1 | Closed | Line | NO | 0 | 0.0095 | 0 | 0 | 0 | 0
834 | D_Gronau | 823 | D-56 | 1 | Closed | Line | NO | 0 | 0.00523 | 0 | 0 | 0 | 0
823 | D-56 | 843 | D-76 | 1 | Closed | Line | NO | 0 | 0.00867 | 0 | 0 | 0 | 0
829 | D-62 | 824 | D-57 | 1 | Closed | Line | NO | 0 | 0.01097 | 0 | 0 | 0 | 0
824 | D-57 | 837 | D-70 | 1 | Closed | Line | NO | 0 | 0.03457 | 0 | 0 | 0 | 0
849 | D-82 | 824 | D-57 | 1 | Closed | Line | NO | 0 | 0.01853 | 0 | 0 | 0 | 0
826 | D-59 | 828 | D-61 | 1 | Closed | Line | NO | 0 | 0.03069 | 0 | 0 | 0 | 0
826 | D-59 | 833 | D-66 | 1 | Closed | Line | NO | 0 | 0.01492 | 0 | 0 | 0 | 0
841 | D-74 | 827 | D-60 | 1 | Closed | Line | NO | 0 | 0.01802 | 0 | 0 | 0 | 0
830 | D-63 | 828 | D-61 | 1 | Closed | Line | NO | 0 | 0.03235 | 0 | 0 | 0 | 0
835 | D-68 | 829 | D-62 | 1 | Closed | Line | NO | 0 | 0.00857 | 0 | 0 | 0 | 0
829 | D-62 | 849 | D-82 | 1 | Closed | Line | NO | 0 | 0.02553 | 0 | 0 | 0 | 0
832 | D-65 | 830 | D-63 | 1 | Closed | Line | NO | 0 | 0.02004 | 0 | 0 | 0 | 0
832 | D-65 | 830 | D-63 | 2 | Closed | Line | NO | 0 | 0.00958 | 0 | 0 | 0 | 0
841 | D-74 | 831 | D-64 | 1 | Closed | Line | NO | 0 | 0.01087 | 0 | 0 | 0 | 0
832 | D-65 | 840 | D-73 | 1 | Closed | Line | NO | 0 | 0.02133 | 0 | 0 | 0 | 0
867 | D-100 | 832 | D-65 | 1 | Closed | Line | NO | 0 | 0.08045 | 0 | 0 | 0 | 0
838 | D-71 | 833 | D-66 | 1 | Closed | Line | NO | 0 | 0.01998 | 0 | 0 | 0 | 0
833 | D-66 | 839 | D-72 | 1 | Closed | Line | NO | 0 | 0.01836 | 0 | 0 | 0 | 0
845 | D-78 | 833 | D-66 | 1 | Closed | Line | NO | 0 | 0.0428 | 0 | 0 | 0 | 0
834 | D_Gronau | 862 | D-95 | 1 | Closed | Line | NO | 0 | 0.00759 | 0 | 0 | 0 | 0
835 | D-68 | 844 | D-77 | 1 | Closed | Line | NO | 0 | 0.00463 | 0 | 0 | 0 | 0
836 | D-69 | 842 | D-75 | 1 | Closed | Line | NO | 0 | 0.01552 | 0 | 0 | 0 | 0
837 | D-70 | 852 | D-85 | 1 | Closed | Line | NO | 0 | 0.01112 | 0 | 0 | 0 | 0
838 | D-71 | 845 | D-78 | 1 | Closed | Line | NO | 0 | 0.00409 | 0 | 0 | 0 | 0
848 | D-81 | 838 | D-71 | 1 | Closed | Line | NO | 0 | 0.01745 | 0 | 0 | 0 | 0
845 | D-78 | 840 | D-73 | 1 | Closed | Line | NO | 0 | 0.01766 | 0 | 0 | 0 | 0
857 | D-90 | 841 | D-74 | 1 | Closed | Line | NO | 0 | 0.00993 | 0 | 0 | 0 | 0
842 | D-75 | 863 | D-96 | 1 | Closed | Line | NO | 0 | 0.02604 | 0 | 0 | 0 | 0
855 | D-88 | 843 | D-76 | 1 | Closed | Line | NO | 0 | 0.03684 | 0 | 0 | 0 | 0
843 | D-76 | 858 | D-91 | 1 | Closed | Line | NO | 0 | 0.0069 | 0 | 0 | 0 | 0
844 | D-77 | 849 | D-82 | 1 | Closed | Line | NO | 0 | 0.021 | 0 | 0 | 0 | 0
844 | D-77 | 850 | D-83 | 1 | Closed | Line | NO | 0 | 0.00745 | 0 | 0 | 0 | 0
845 | D-78 | 851 | D-84 | 1 | Closed | Line | NO | 0 | 0.028 | 0 | 0 | 0 | 0
855 | D-88 | 845 | D-78 | 1 | Closed | Line | NO | 0 | 0.03447 | 0 | 0 | 0 | 0
852 | D-85 | 846 | D-79 | 1 | Closed | Line | NO | 0 | 0.00935 | 0 | 0 | 0 | 0
847 | D-80 | 850 | D-83 | 1 | Closed | Line | NO | 0 | 0.01361 | 0 | 0 | 0 | 0
1141 | PL-68 | 847 | D-80 | 1 | Closed | Line | NO | 0 | 0.006 | 0 | 2770 | 0 | 0
848 | D-81 | 874 | D-107 | 1 | Closed | Line | NO | 0 | 0.00965 | 0 | 0 | 0 | 0
859 | D-92 | 849 | D-82 | 1 | Closed | Line | NO | 0 | 0.02018 | 0 | 0 | 0 | 0
849 | D-82 | 861 | D-94 | 1 | Closed | Line | NO | 0 | 0.01715 | 0 | 0 | 0 | 0
849 | D-82 | 880 | D-113 | 1 | Closed | Line | NO | 0 | 0.01507 | 0 | 0 | 0 | 0
850 | D-83 | 865 | D-98 | 1 | Closed | Line | NO | 0 | 0.00912 | 0 | 0 | 0 | 0
852 | D-85 | 854 | D-87 | 1 | Closed | Line | NO | 0 | 0.04422 | 0 | 0 | 0 | 0
866 | D-99 | 852 | D-85 | 1 | Closed | Line | NO | 0 | 0.02899 | 0 | 0 | 0 | 0
881 | D-114 | 852 | D-85 | 1 | Closed | Line | NO | 0 | 0.03238 | 0 | 0 | 0 | 0
853 | D-86 | 855 | D-88 | 1 | Closed | Line | NO | 0 | 0.01787 | 0 | 0 | 0 | 0
881 | D-114 | 854 | D-87 | 1 | Closed | Line | NO | 0 | 0.06515 | 0 | 0 | 0 | 0
855 | D-88 | 858 | D-91 | 1 | Closed | Line | NO | 0 | 0.00935 | 0 | 0 | 0 | 0
871 | D-104 | 855 | D-88 | 1 | Closed | Line | NO | 0 | 0.0118 | 0 | 0 | 0 | 0
856 | D-89 | 870 | D-103 | 1 | Closed | Line | NO | 0 | 0.01592 | 0 | 0 | 0 | 0
857 | D-90 | 879 | D-112 | 1 | Closed | Line | NO | 0 | 0.00706 | 0 | 0 | 0 | 0
858 | D-91 | 864 | D-97 | 1 | Closed | Line | NO | 0 | 0.03216 | 0 | 0 | 0 | 0
868 | D-101 | 858 | D-91 | 1 | Closed | Line | NO | 0 | 0.00325 | 0 | 0 | 0 | 0
883 | D-116 | 858 | D-91 | 1 | Closed | Line | NO | 0 | 0.01297 | 0 | 0 | 0 | 0
881 | D-114 | 859 | D-92 | 1 | Closed | Line | NO | 0 | 0.01501 | 0 | 0 | 0 | 0
867 | D-100 | 860 | D-93 | 1 | Closed | Line | NO | 0 | 0.01983 | 0 | 0 | 0 | 0
862 | D-95 | 871 | D-104 | 1 | Closed | Line | NO | 0 | 0.00332 | 0 | 0 | 0 | 0
862 | D-95 | 872 | D-105 | 1 | Closed | Line | NO | 0 | 0.00334 | 0 | 0 | 0 | 0
863 | D-96 | 873 | D-106 | 1 | Closed | Line | NO | 0 | 0.01724 | 0 | 0 | 0 | 0
865 | D-98 | 880 | D-113 | 1 | Closed | Line | NO | 0 | 0.01954 | 0 | 0 | 0 | 0
870 | D-103 | 866 | D-99 | 1 | Closed | Line | NO | 0 | 0.02274 | 0 | 0 | 0 | 0
867 | D-100 | 869 | D-102 | 1 | Closed | Line | NO | 0 | 0.0049 | 0 | 0 | 0 | 0
867 | D-100 | 876 | D-109 | 1 | Closed | Line | NO | 0 | 0.01772 | 0 | 0 | 0 | 0
867 | D-100 | 877 | D-110 | 1 | Closed | Line | NO | 0 | 0.06327 | 0 | 0 | 0 | 0
867 | D-100 | 893 | D-126 | 1 | Closed | Line | NO | 0 | 0.01247 | 0 | 0 | 0 | 0
875 | D-108 | 868 | D-101 | 1 | Closed | Line | NO | 0 | 0.00611 | 0 | 0 | 0 | 0
869 | D-102 | 877 | D-110 | 1 | Closed | Line | NO | 0 | 0.00315 | 0 | 0 | 0 | 0
880 | D-113 | 870 | D-103 | 1 | Closed | Line | NO | 0 | 0.01818 | 0 | 0 | 0 | 0
882 | D-115 | 870 | D-103 | 1 | Closed | Line | NO | 0 | 0.03555 | 0 | 0 | 0 | 0
871 | D-104 | 875 | D-108 | 1 | Closed | Line | NO | 0 | 0.01377 | 0 | 0 | 0 | 0
883 | D-116 | 874 | D-107 | 1 | Closed | Line | NO | 0 | 0.01084 | 0 | 0 | 0 | 0
874 | D-107 | 886 | D-119 | 1 | Closed | Line | NO | 0 | 0.00964 | 0 | 0 | 0 | 0
875 | D-108 | 878 | D-111 | 1 | Closed | Line | NO | 0 | 0.01719 | 0 | 0 | 0 | 0
875 | D-108 | 890 | D-123 | 1 | Closed | Line | NO | 0 | 0.06543 | 0 | 0 | 0 | 0
877 | D-110 | 890 | D-123 | 1 | Closed | Line | NO | 0 | 0.00893 | 0 | 0 | 0 | 0
878 | D-111 | 887 | D-120 | 1 | Closed | Line | NO | 0 | 0.02603 | 0 | 0 | 0 | 0
890 | D-123 | 878 | D-111 | 1 | Closed | Line | NO | 0 | 0.04114 | 0 | 0 | 0 | 0
879 | D-112 | 886 | D-119 | 1 | Closed | Line | NO | 0 | 0.00573 | 0 | 0 | 0 | 0
880 | D-113 | 884 | D-117 | 1 | Closed | Line | NO | 0 | 0.0148 | 0 | 0 | 0 | 0
880 | D-113 | 888 | D-121 | 1 | Closed | Line | NO | 0 | 0.01898 | 0 | 0 | 0 | 0
880 | D-113 | 889 | D-122 | 1 | Closed | Line | NO | 0 | 0.00679 | 0 | 0 | 0 | 0
896 | D-129 | 880 | D-113 | 1 | Closed | Line | NO | 0 | 0.02262 | 0 | 0 | 0 | 0
880 | D-113 | 1054 | CZ-15 | 1 | Closed | Line | NO | 0 | 0.01672 | 0 | 2630 | 0 | 0
881 | D-114 | 885 | D-118 | 1 | Closed | Line | NO | 0 | 0.02777 | 0 | 0 | 0 | 0
881 | D-114 | 896 | D-129 | 1 | Closed | Line | NO | 0 | 0.00734 | 0 | 0 | 0 | 0
882 | D-115 | 892 | D-125 | 1 | Closed | Line | NO | 0 | 0.02222 | 0 | 0 | 0 | 0
885 | D-118 | 891 | D-124 | 1 | Closed | Line | NO | 0 | 0.01437 | 0 | 0 | 0 | 0
886 | D-119 | 891 | D-124 | 1 | Closed | Line | NO | 0 | 0.00782 | 0 | 0 | 0 | 0
886 | D-119 | 905 | D-138 | 1 | Closed | Line | NO | 0 | 0.00852 | 0 | 0 | 0 | 0
887 | D-120 | 898 | D-131 | 1 | Closed | Line | NO | 0 | 0.01866 | 0 | 0 | 0 | 0
893 | D-126 | 890 | D-123 | 1 | Closed | Line | NO | 0 | 0.00661 | 0 | 0 | 0 | 0
890 | D-123 | 894 | D-127 | 1 | Closed | Line | NO | 0 | 0.01103 | 0 | 0 | 0 | 0
895 | D_Rommer | 890 | D-123 | 1 | Closed | Line | NO | 0 | 0.00481 | 0 | 0 | 0 | 0
895 | D_Rommer | 890 | D-123 | 2 | Closed | Line | NO | 0 | 0.00577 | 0 | 0 | 0 | 0
890 | D-123 | 904 | D-137 | 1 | Closed | Line | NO | 0 | 0.02421 | 0 | 0 | 0 | 0
891 | D-124 | 906 | D-139 | 1 | Closed | Line | NO | 0 | 0.007 | 0 | 0 | 0 | 0
894 | D-127 | 898 | D-131 | 1 | Closed | Line | NO | 0 | 0.00695 | 0 | 0 | 0 | 0
895 | D_Rommer | 903 | D-136 | 1 | Closed | Line | NO | 0 | 0.00614 | 0 | 1580 | 0 | 0
895 | D_Rommer | 904 | D-137 | 1 | Closed | Line | NO | 0 | 0.0203 | 0 | 0 | 0 | 0
904 | D-137 | 895 | D_Rommer | 2 | Closed | Line | NO | 0 | 0.00401 | 0 | 0 | 0 | 0
896 | D-129 | 901 | D-134 | 1 | Closed | Line | NO | 0 | 0.0419 | 0 | 0 | 0 | 0
902 | D-135 | 896 | D-129 | 1 | Closed | Line | NO | 0 | 0.01091 | 0 | 0 | 0 | 0
896 | D-129 | 909 | D-142 | 1 | Closed | Line | NO | 0 | 0.01223 | 0 | 0 | 0 | 0
897 | D-130 | 905 | D-138 | 1 | Closed | Line | NO | 0 | 0.00546 | 0 | 0 | 0 | 0
898 | D-131 | 900 | D-133 | 1 | Closed | Line | NO | 0 | 0.02045 | 0 | 0 | 0 | 0
904 | D-137 | 898 | D-131 | 1 | Closed | Line | NO | 0 | 0.01862 | 0 | 0 | 0 | 0
904 | D-137 | 898 | D-131 | 2 | Closed | Line | NO | 0 | 0.0539 | 0 | 0 | 0 | 0
905 | D-138 | 898 | D-131 | 1 | Closed | Line | NO | 0 | 0.0155 | 0 | 0 | 0 | 0
898 | D-131 | 910 | D-143 | 1 | Closed | Line | NO | 0 | 0.03292 | 0 | 0 | 0 | 0
899 | D_Siersd | 903 | D-136 | 1 | Closed | Line | NO | 0 | 0.00698 | 0 | 0 | 0 | 0
903 | D-136 | 904 | D-137 | 1 | Closed | Line | NO | 0 | 0.00844 | 0 | 0 | 0 | 0
903 | D-136 | 914 | D-147 | 1 | Closed | Line | NO | 0 | 0.01032 | 0 | 0 | 0 | 0
904 | D-137 | 908 | D-141 | 1 | Closed | Line | NO | 0 | 0.00438 | 0 | 0 | 0 | 0
911 | D-144 | 904 | D-137 | 1 | Closed | Line | NO | 0 | 0.03882 | 0 | 0 | 0 | 0
915 | D-148 | 905 | D-138 | 1 | Closed | Line | NO | 0 | 0.00955 | 0 | 0 | 0 | 0
906 | D-139 | 916 | D-149 | 1 | Closed | Line | NO | 0 | 0.01509 | 0 | 0 | 0 | 0
909 | D-142 | 907 | D-140 | 1 | Closed | Line | NO | 0 | 0.01069 | 0 | 0 | 0 | 0
907 | D-140 | 923 | D-156 | 1 | Closed | Line | NO | 0 | 0.01575 | 0 | 0 | 0 | 0
908 | D-141 | 911 | D-144 | 1 | Closed | Line | NO | 0 | 0.00757 | 0 | 0 | 0 | 0
909 | D-142 | 917 | D-150 | 1 | Closed | Line | NO | 0 | 0.00524 | 0 | 0 | 0 | 0
924 | D-157 | 910 | D-143 | 1 | Closed | Line | NO | 0 | 0.03585 | 0 | 0 | 0 | 0
911 | D-144 | 912 | D-145 | 1 | Closed | Line | NO | 0 | 0.02623 | 0 | 0 | 0 | 0
922 | D-155 | 911 | D-144 | 1 | Closed | Line | NO | 0 | 0.0216 | 0 | 0 | 0 | 0
932 | D-165/16 | 911 | D-144 | 1 | Closed | Line | NO | 0 | 0.02702 | 0 | 0 | 0 | 0
913 | D-146 | 927 | D-160 | 1 | Closed | Line | NO | 0 | 0.05996 | 0 | 0 | 0 | 0
914 | D-147 | 927 | D-160 | 1 | Closed | Line | NO | 0 | 0.01147 | 0 | 0 | 0 | 0
915 | D-148 | 919 | D-152 | 1 | Closed | Line | NO | 0 | 0.0075 | 0 | 0 | 0 | 0
915 | D-148 | 920 | D-153 | 1 | Closed | Line | NO | 0 | 0.00531 | 0 | 0 | 0 | 0
916 | D-149 | 921 | D-154 | 1 | Closed | Line | NO | 0 | 0.02415 | 0 | 0 | 0 | 0
917 | D-150 | 918 | D-151 | 1 | Closed | Line | NO | 0 | 0.00437 | 0 | 0 | 0 | 0
917 | D-150 | 928 | D-161 | 1 | Closed | Line | NO | 0 | 0.00944 | 0 | 0 | 0 | 0
917 | D-150 | 933 | D-170 | 1 | Closed | Line | NO | 0 | 0.0446 | 0 | 0 | 0 | 0
921 | D-154 | 918 | D-151 | 1 | Closed | Line | NO | 0 | 0.01257 | 0 | 0 | 0 | 0
919 | D-152 | 925 | D-158 | 1 | Closed | Line | NO | 0 | 0.00442 | 0 | 0 | 0 | 0
919 | D-152 | 926 | D-159 | 1 | Closed | Line | NO | 0 | 0.0475 | 0 | 0 | 0 | 0
934 | D-171 | 921 | D-154 | 1 | Closed | Line | NO | 0 | 0.01691 | 0 | 0 | 0 | 0
937 | D-174 | 921 | D-154 | 1 | Closed | Line | NO | 0 | 0.01699 | 0 | 0 | 0 | 0
921 | D-154 | 942 | D-179 | 1 | Closed | Line | NO | 0 | 0.01917 | 0 | 0 | 0 | 0
922 | D-155 | 925 | D-158 | 1 | Closed | Line | NO | 0 | 0.01026 | 0 | 0 | 0 | 0
922 | D-155 | 932 | D-165/16 | 1 | Closed | Line | NO | 0 | 0.00803 | 0 | 0 | 0 | 0
923 | D-156 | 935 | D-172 | 1 | Closed | Line | NO | 0 | 0.00743 | 0 | 0 | 0 | 0
1054 | CZ-15 | 923 | D-156 | 1 | Closed | Line | NO | 0 | 0.05651 | 0 | 1316 | 0 | 0
924 | D-157 | 925 | D-158 | 1 | Closed | Line | NO | 0 | 0.01529 | 0 | 0 | 0 | 0
924 | D-157 | 925 | D-158 | 2 | Closed | Line | NO | 0 | 0.03324 | 0 | 0 | 0 | 0
924 | D-157 | 932 | D-165/16 | 1 | Closed | Line | NO | 0 | 0.01849 | 0 | 0 | 0 | 0
925 | D-158 | 926 | D-159 | 1 | Closed | Line | NO | 0 | 0.02192 | 0 | 0 | 0 | 0
925 | D-158 | 938 | D-175 | 1 | Closed | Line | NO | 0 | 0.05944 | 0 | 0 | 0 | 0
926 | D-159 | 930 | D-163 | 1 | Closed | Line | NO | 0 | 0.02296 | 0 | 0 | 0 | 0
927 | D-160 | 929 | D-162 | 1 | Closed | Line | NO | 0 | 0.03824 | 0 | 0 | 0 | 0
927 | D-160 | 947 | D_185 | 1 | Closed | Line | NO | 0 | 0.01103 | 0 | 0 | 0 | 0
992 | D-229 | 927 | D-160 | 1 | Closed | Line | NO | 0 | 0.01111 | 0 | 1150 | 0 | 0
937 | D-174 | 928 | D-161 | 1 | Closed | Line | NO | 0 | 0.00744 | 0 | 0 | 0 | 0
929 | D-162 | 936 | D-173 | 1 | Closed | Line | NO | 0 | 0.01425 | 0 | 0 | 0 | 0
930 | D-163 | 937 | D-174 | 1 | Closed | Line | NO | 0 | 0.08197 | 0 | 0 | 0 | 0
931 | D-164 | 932 | D-165/16 | 1 | Closed | Line | NO | 0 | 0.11579 | 0 | 0 | 0 | 0
931 | D-164 | 941 | D-178 | 1 | Closed | Line | NO | 0 | 0.05981 | 0 | 0 | 0 | 0
932 | D-165/16 | 940 | D-177 | 1 | Closed | Line | NO | 0 | 0.01324 | 0 | 0 | 0 | 0
932 | D-165/16 | 940 | D-177 | 2 | Closed | Line | NO | 0 | 0.03239 | 0 | 0 | 0 | 0
932 | D-165/16 | 943 | D-180 | 1 | Closed | Line | NO | 0 | 0.02515 | 0 | 0 | 0 | 0
932 | D-165/16 | 945 | D-182 | 1 | Closed | Line | NO | 0 | 0.00888 | 0 | 0 | 0 | 0
933 | D-170 | 935 | D-172 | 1 | Closed | Line | NO | 0 | 0.04117 | 0 | 0 | 0 | 0
937 | D-174 | 933 | D-170 | 1 | Closed | Line | NO | 0 | 0.03066 | 0 | 0 | 0 | 0
933 | D-170 | 950 | D-187 | 1 | Closed | Line | NO | 0 | 0.05028 | 0 | 0 | 0 | 0
945 | D-182 | 934 | D-171 | 1 | Closed | Line | NO | 0 | 0.03705 | 0 | 0 | 0 | 0
935 | D-172 | 946 | D-183 | 1 | Closed | Line | NO | 0 | 0.00758 | 0 | 0 | 0 | 0
935 | D-172 | 951 | D-188 | 1 | Closed | Line | NO | 0 | 0.02484 | 0 | 0 | 0 | 0
936 | D-173 | 948 | D-185 | 1 | Closed | Line | NO | 0 | 0.05271 | 0 | 0 | 0 | 0
937 | D-174 | 953 | D-190 | 1 | Closed | Line | NO | 0 | 0.01197 | 0 | 0 | 0 | 0
938 | D-175 | 949 | D-186 | 1 | Closed | Line | NO | 0 | 0.02608 | 0 | 0 | 0 | 0
939 | D-176 | 949 | D-186 | 1 | Closed | Line | NO | 0 | 0.02155 | 0 | 0 | 0 | 0
949 | D-186 | 940 | D-177 | 1 | Closed | Line | NO | 0 | 0.03433 | 0 | 0 | 0 | 0
940 | D-177 | 955 | D-192 | 1 | Closed | Line | NO | 0 | 0.01399 | 0 | 0 | 0 | 0
940 | D-177 | 955 | D-192 | 2 | Closed | Line | NO | 0 | 0.02786 | 0 | 0 | 0 | 0
943 | D-180 | 941 | D-178 | 1 | Closed | Line | NO | 0 | 0.02416 | 0 | 0 | 0 | 0
949 | D-186 | 942 | D-179 | 1 | Closed | Line | NO | 0 | 0.00976 | 0 | 0 | 0 | 0
957 | D-194 | 942 | D-179 | 1 | Closed | Line | NO | 0 | 0.04976 | 0 | 0 | 0 | 0
957 | D-194 | 942 | D-179 | 2 | Closed | Line | NO | 0 | 0.03177 | 0 | 0 | 0 | 0
947 | D_185 | 943 | D-180 | 1 | Closed | Line | NO | 0 | 0.00586 | 0 | 0 | 0 | 0
949 | D-186 | 944 | D-181 | 1 | Closed | Line | NO | 0 | 0.01022 | 0 | 0 | 0 | 0
945 | D-182 | 955 | D-192 | 1 | Closed | Line | NO | 0 | 0.00817 | 0 | 0 | 0 | 0
945 | D-182 | 959 | D-196 | 1 | Closed | Line | NO | 0 | 0.01467 | 0 | 0 | 0 | 0
945 | D-182 | 959 | D-196 | 2 | Closed | Line | NO | 0 | 0.01779 | 0 | 0 | 0 | 0
952 | D-189 | 949 | D-186 | 1 | Closed | Line | NO | 0 | 0.0041 | 0 | 0 | 0 | 0
949 | D-186 | 959 | D-196 | 1 | Closed | Line | NO | 0 | 0.00742 | 0 | 0 | 0 | 0
959 | D-196 | 949 | D-186 | 2 | Closed | Line | NO | 0 | 0.04978 | 0 | 0 | 0 | 0
950 | D-187 | 953 | D-190 | 1 | Closed | Line | NO | 0 | 0.02626 | 0 | 0 | 0 | 0
950 | D-187 | 956 | D-193 | 1 | Closed | Line | NO | 0 | 0.02456 | 0 | 0 | 0 | 0
951 | D-188 | 954 | D-191 | 1 | Closed | Line | NO | 0 | 0.01412 | 0 | 0 | 0 | 0
1004 | A_st.Pet | 951 | D-188 | 1 | Closed | Line | NO | 0 | 0.03237 | 0 | 920 | 0 | 0
952 | D-189 | 959 | D-196 | 1 | Closed | Line | NO | 0 | 0.01706 | 0 | 0 | 0 | 0
952 | D-189 | 966 | D-203 | 1 | Closed | Line | NO | 0 | 0.0247 | 0 | 0 | 0 | 0
953 | D-190 | 960 | D-197 | 1 | Closed | Line | NO | 0 | 0.01042 | 0 | 0 | 0 | 0
954 | D-191 | 969 | D-206 | 1 | Closed | Line | NO | 0 | 0.01146 | 0 | 0 | 0 | 0
955 | D-192 | 962 | D-199 | 1 | Closed | Line | NO | 0 | 0.01999 | 0 | 0 | 0 | 0
955 | D-192 | 963 | D-200 | 1 | Closed | Line | NO | 0 | 0.0172 | 0 | 0 | 0 | 0
955 | D-192 | 984 | D_Eichst | 1 | Closed | Line | NO | 0 | 0.02273 | 0 | 0 | 0 | 0
956 | D-193 | 994 | D-231 | 1 | Closed | Line | NO | 0 | 0.04776 | 0 | 0 | 0 | 0
957 | D-194 | 967 | E-204 | 1 | Closed | Line | NO | 0 | 0.00635 | 0 | 0 | 0 | 0
966 | D-203 | 958 | D-195 | 1 | Closed | Line | NO | 0 | 0.00588 | 0 | 0 | 0 | 0
959 | D-196 | 971 | D-208 | 1 | Closed | Line | NO | 0 | 0.01091 | 0 | 0 | 0 | 0
974 | E-211 | 959 | D-196 | 1 | Closed | Line | NO | 0 | 0.01569 | 0 | 0 | 0 | 0
981 | E-218 | 959 | D-196 | 1 | Closed | Line | NO | 0 | 0.02424 | 0 | 0 | 0 | 0
960 | D-197 | 969 | D-206 | 2 | Closed | Line | NO | 0 | 0.00558 | 0 | 0 | 0 | 0
965 | D-202 | 961 | D-198 | 1 | Closed | Line | NO | 0 | 0.00947 | 0 | 0 | 0 | 0
961 | D-198 | 968 | D-205 | 1 | Closed | Line | NO | 0 | 0.00484 | 0 | 0 | 0 | 0
970 | D-207 | 961 | D-198 | 1 | Closed | Line | NO | 0 | 0.01071 | 0 | 0 | 0 | 0
961 | D-198 | 973 | D-210 | 1 | Closed | Line | NO | 0 | 0.00684 | 0 | 0 | 0 | 0
963 | D-200 | 975 | D-212 | 1 | Closed | Line | NO | 0 | 0.023 | 0 | 0 | 0 | 0
966 | D-203 | 964 | D-201 | 1 | Closed | Line | NO | 0 | 0.00473 | 0 | 0 | 0 | 0
976 | D-213 | 965 | D-202 | 1 | Closed | Line | NO | 0 | 0.01139 | 0 | 0 | 0 | 0
980 | E-217 | 966 | D-203 | 1 | Closed | Line | NO | 0 | 0.05171 | 0 | 0 | 0 | 0
967 | E-204 | 976 | D-213 | 1 | Closed | Line | NO | 0 | 0.00804 | 0 | 0 | 0 | 0
968 | D-205 | 973 | D-210 | 1 | Closed | Line | NO | 0 | 0.00496 | 0 | 0 | 0 | 0
970 | D-207 | 969 | D-206 | 1 | Closed | Line | NO | 0 | 0.01122 | 0 | 0 | 0 | 0
969 | D-206 | 972 | D-209 | 1 | Closed | Line | NO | 0 | 0.005 | 0 | 0 | 0 | 0
969 | D-206 | 979 | D-216 | 1 | Closed | Line | NO | 0 | 0.01142 | 0 | 0 | 0 | 0
970 | D-207 | 977 | D-214 | 1 | Closed | Line | NO | 0 | 0.00599 | 0 | 0 | 0 | 0
971 | D-208 | 978 | E-215 | 1 | Closed | Line | NO | 0 | 0.01279 | 0 | 0 | 0 | 0
976 | D-213 | 973 | D-210 | 1 | Closed | Line | NO | 0 | 0.07995 | 0 | 0 | 0 | 0
973 | D-210 | 985 | D_leupol | 1 | Closed | Line | NO | 0 | 0.0166 | 0 | 0 | 0 | 0
974 | E-211 | 976 | D-213 | 1 | Closed | Line | NO | 0 | 0.00994 | 0 | 0 | 0 | 0
975 | D-212 | 984 | D_Eichst | 1 | Closed | Line | NO | 0 | 0.0257 | 0 | 0 | 0 | 0
976 | D-213 | 985 | D_leupol | 1 | Closed | Line | NO | 0 | 0.00897 | 0 | 0 | 0 | 0
976 | D-213 | 988 | E_obermo | 1 | Closed | Line | NO | 0 | 0.01547 | 0 | 0 | 0 | 0
977 | D-214 | 993 | D_oberbr | 1 | Closed | Line | NO | 0 | 0.03698 | 0 | 762 | 0 | 0
980 | E-217 | 978 | E-215 | 1 | Closed | Line | NO | 0 | 0.00685 | 0 | 1580 | 0 | 0
983 | E-220 | 980 | E-217 | 1 | Closed | Line | NO | 0 | 0.02255 | 0 | 0 | 0 | 0
980 | E-217 | 989 | D_engstl | 1 | Closed | Line | NO | 0 | 0.01288 | 0 | 1580 | 0 | 0
981 | E-218 | 988 | E_obermo | 1 | Closed | Line | NO | 0 | 0.01232 | 0 | 2000 | 0 | 0
990 | D_Tienge | 981 | E-218 | 1 | Closed | Line | NO | 0 | 0.02441 | 0 | 0 | 0 | 0
982 | D-219 | 985 | D_leupol | 1 | Closed | Line | NO | 0 | 0.05398 | 0 | 0 | 0 | 0
982 | D-219 | 987 | D-224 | 1 | Closed | Line | NO | 0 | 0.04047 | 0 | 0 | 0 | 0
984 | D_Eichst | 989 | D_engstl | 1 | Closed | Line | NO | 0 | 0.04123 | 0 | 0 | 0 | 0
984 | D_Eichst | 991 | D_kuhmoo | 1 | Closed | Line | NO | 0 | 0.01009 | 0 | 0 | 0 | 0
1018 | A_Westti | 985 | D_leupol | 1 | Closed | Line | NO | 0 | 0.01829 | 0 | 1750 | 0 | 0
990 | D_Tienge | 986 | E-223 | 1 | Closed | Line | NO | 0 | 0.04774 | 0 | 0 | 0 | 0
988 | E_obermo | 1023 | A_Burs | 1 | Closed | Line | NO | 0 | 0.01181 | 0 | 1370 | 0 | 0
988 | E_obermo | 1023 | A_Burs | 2 | Closed | Line | NO | 0 | 0.02231 | 0 | 1370 | 0 | 0
993 | D_oberbr | 1018 | A_Westti | 1 | Closed | Line | NO | 0 | 0.01299 | 0 | 1520 | 0 | 0
994 | D-231 | 995 | D_233 | 1 | Closed | Line | NO | 0 | 0.02237 | 0 | 0 | 0 | 0
1004 | A_st.Pet | 994 | D-231 | 1 | Closed | Line | NO | 0 | 0.0203 | 0 | 900 | 0 | 0
996 | A-1 | 997 | A-2 | 1 | Closed | Line | NO | 0 | 0.02017 | 0 | 0 | 0 | 0
998 | A-3 | 996 | A-1 | 1 | Closed | Line | NO | 0 | 0.05001 | 0 | 0 | 0 | 0
996 | A-1 | 999 | A-4 | 1 | Closed | Line | NO | 0 | 0.01261 | 0 | 0 | 0 | 0
1002 | A-7 | 996 | A-1 | 1 | Closed | Line | NO | 0 | 0.08666 | 0 | 0 | 0 | 0
1070 | CZ-31 | 996 | A-1 | 1 | Closed | Line | NO | 0 | 0.05998 | 0 | 538 | 0 | 0
1003 | A-8 | 998 | A-3 | 1 | Closed | Line | NO | 0 | 0.02812 | 0 | 0 | 0 | 0
1071 | CZ-32 | 998 | A-3 | 1 | Closed | Line | NO | 0 | 0.03876 | 0 | 1386 | 0 | 0
999 | A-4 | 1006 | A-11 | 1 | Closed | Line | NO | 0 | 0.03454 | 0 | 0 | 0 | 0
1010 | A-15 | 999 | A-4 | 1 | Closed | Line | NO | 0 | 0.01795 | 0 | 0 | 0 | 0
999 | A-4 | 1031 | A-36 | 1 | Closed | Line | NO | 0 | 0.02746 | 0 | 0 | 0 | 0
999 | A-4 | 1182 | H-13 | 1 | Closed | Line | NO | 0 | 0.02705 | 0 | 1514 | 0 | 0
1000 | A-5 | 1002 | A-7 | 1 | Closed | Line | NO | 0 | 0.02438 | 0 | 0 | 0 | 0
1003 | A-8 | 1000 | A-5 | 1 | Closed | Line | NO | 0 | 0.01477 | 0 | 0 | 0 | 0
1001 | A-6 | 1005 | A-10 | 1 | Closed | Line | NO | 0 | 0.02118 | 0 | 0 | 0 | 0
1004 | A_st.Pet | 1003 | A-8 | 1 | Closed | Line | NO | 0 | 0.02484 | 0 | 0 | 0 | 0
1003 | A-8 | 1005 | A-10 | 1 | Closed | Line | NO | 0 | 0.02973 | 0 | 0 | 0 | 0
1008 | A-13 | 1003 | A-8 | 1 | Closed | Line | NO | 0 | 0.02557 | 0 | 0 | 0 | 0
1004 | A_st.Pet | 1005 | A-10 | 1 | Closed | Line | NO | 0 | 0.02469 | 0 | 0 | 0 | 0
1004 | A_st.Pet | 1007 | A-12 | 1 | Closed | Line | NO | 0 | 0.01925 | 0 | 0 | 0 | 0
1004 | A_st.Pet | 1030 | A-35 | 1 | Closed | Line | NO | 0 | 0.04117 | 0 | 460 | 0 | 0
1006 | A-11 | 1011 | A-16 | 1 | Closed | Line | NO | 0 | 0.07008 | 0 | 0 | 0 | 0
1013 | A-18 | 1007 | A-12 | 1 | Closed | Line | NO | 0 | 0.05314 | 0 | 0 | 0 | 0
1008 | A-13 | 1009 | A-14 | 1 | Closed | Line | NO | 0 | 0.02018 | 0 | 0 | 0 | 0
1009 | A-14 | 1011 | A-16 | 1 | Closed | Line | NO | 0 | 0.04024 | 0 | 0 | 0 | 0
1009 | A-14 | 1013 | A-18 | 1 | Closed | Line | NO | 0 | 0.08739 | 0 | 0 | 0 | 0
1010 | A-15 | 1017 | A-22 | 1 | Closed | Line | NO | 0 | 0.0126 | 0 | 0 | 0 | 0
1011 | A-16 | 1012 | A-17 | 1 | Closed | Line | NO | 0 | 0.01782 | 0 | 0 | 0 | 0
1022 | A-27 | 1012 | A-17 | 1 | Closed | Line | NO | 0 | 0.04007 | 0 | 0 | 0 | 0
1015 | A-20 | 1013 | A-18 | 1 | Closed | Line | NO | 0 | 0.01596 | 0 | 0 | 0 | 0
1013 | A-18 | 1025 | A-30 | 1 | Closed | Line | NO | 0 | 0.01601 | 0 | 0 | 0 | 0
1015 | A-20 | 1014 | A-19 | 1 | Closed | Line | NO | 0 | 0.01721 | 0 | 0 | 0 | 0
1016 | A-21 | 1014 | A-19 | 1 | Closed | Line | NO | 0 | 0.01405 | 0 | 0 | 0 | 0
1018 | A_Westti | 1015 | A-20 | 1 | Closed | Line | NO | 0 | 0.06754 | 0 | 0 | 0 | 0
1015 | A-20 | 1019 | A-24 | 1 | Closed | Line | NO | 0 | 0.01338 | 0 | 0 | 0 | 0
1016 | A-21 | 1018 | A_Westti | 1 | Closed | Line | NO | 0 | 0.03022 | 0 | 1000 | 0 | 0
1026 | A-31 | 1017 | A-22 | 1 | Closed | Line | NO | 0 | 0.01897 | 0 | 0 | 0 | 0
1017 | A-22 | 1219 | SV-1 | 1 | Closed | Line | NO | 0 | 0.01049 | 0 | 900 | 0 | 0
1023 | A_Burs | 1018 | A_Westti | 1 | Closed | Line | NO | 0 | 0.01792 | 0 | 0 | 0 | 0
1018 | A_Westti | 1024 | A-29 | 1 | Closed | Line | NO | 0 | 0.01603 | 0 | 0 | 0 | 0
1020 | A-25 | 1023 | A_Burs | 1 | Closed | Line | NO | 0 | 0.00508 | 0 | 0 | 0 | 0
1025 | A-30 | 1021 | A-26 | 1 | Closed | Line | NO | 0 | 0.04621 | 0 | 0 | 0 | 0
1022 | A-27 | 1026 | A-31 | 1 | Closed | Line | NO | 0 | 0.0199 | 0 | 0 | 0 | 0
1023 | A_Burs | 1028 | A-33 | 1 | Closed | Line | NO | 0 | 0.03475 | 0 | 0 | 0 | 0
1025 | A-30 | 1027 | A-32 | 1 | Closed | Line | NO | 0 | 0.08239 | 0 | 0 | 0 | 0
1029 | A-34 | 1026 | A-31 | 1 | Closed | Line | NO | 0 | 0.0215 | 0 | 0 | 0 | 0
1026 | A-31 | 1221 | SV-3 | 1 | Closed | Line | NO | 0 | 0.10265 | 0 | 351 | 0 | 0
1027 | A-32 | 1029 | A-34 | 1 | Closed | Line | NO | 0 | 0.01817 | 0 | 0 | 0 | 0
1031 | A-36 | 1182 | H-13 | 1 | Closed | Line | NO | 0 | 0.0587 | 0 | 710 | 0 | 0
1034 | DK-3 | 1032 | DK-1 | 1 | Closed | Line | NO | 0 | 0.02653 | 0 | 0 | 0 | 0
1502 | FromNorway | 1032 | DK-1 | 1 | Closed | Line | NO | 0 | 0.05 | 0 | 15000 | 0 | 0
1036 | DK-5 | 1033 | DK-2 | 1 | Closed | Line | NO | 0 | 0.0136 | 0 | 0 | 0 | 0
1503 | FromSweden | 1033 | DK-2 | 1 | Closed | Line | NO | 0 | 0.05 | 0 | 5000 | 0 | 0
1034 | DK-3 | 1035 | DK-4 | 1 | Closed | Line | NO | 0 | 0.01871 | 0 | 0 | 0 | 0
1039 | DK-8 | 1034 | DK-3 | 1 | Closed | Line | NO | 0 | 0.04885 | 0 | 0 | 0 | 0
1037 | DK-6 | 1036 | DK-5 | 1 | Closed | Line | NO | 0 | 0.01671 | 0 | 0 | 0 | 0
1037 | DK-6 | 1038 | DK-7 | 1 | Closed | Line | NO | 0 | 0.0296 | 0 | 0 | 0 | 0
1037 | DK-6 | 1038 | DK-7 | 2 | Closed | Line | NO | 0 | 0.02879 | 0 | 0 | 0 | 0
1039 | DK-8 | 1037 | DK-6 | 1 | Closed | Line | NO | 0 | 0.0255 | 0 | 0 | 0 | 0
1041 | CZ-2 | 1040 | CZ-1 | 1 | Closed | Line | NO | 0 | 0.04042 | 0 | 0 | 0 | 0
1040 | CZ-1 | 1043 | CZ-4 | 1 | Closed | Line | NO | 0 | 0.0221 | 0 | 0 | 0 | 0
1044 | CZ-5 | 1040 | CZ-1 | 1 | Closed | Line | NO | 0 | 0.15855 | 0 | 0 | 0 | 0
1056 | CZ-17 | 1040 | CZ-1 | 1 | Closed | Line | NO | 0 | 0.07776 | 0 | 0 | 0 | 0
1041 | CZ-2 | 1048 | CZ-9 | 1 | Closed | Line | NO | 0 | 0.02474 | 0 | 0 | 0 | 0
1052 | CZ-13 | 1042 | CZ-3 | 1 | Closed | Line | NO | 0 | 0.01894 | 0 | 0 | 0 | 0
1043 | CZ-4 | 1052 | CZ-13 | 1 | Closed | Line | NO | 0 | 0.04302 | 0 | 0 | 0 | 0
1044 | CZ-5 | 1048 | CZ-9 | 1 | Closed | Line | NO | 0 | 0.03441 | 0 | 0 | 0 | 0
1045 | CZ-6 | 1053 | CZ-14 | 1 | Closed | Line | NO | 0 | 0.04391 | 0 | 0 | 0 | 0
1046 | CZ-7 | 1053 | CZ-14 | 1 | Closed | Line | NO | 0 | 0.00494 | 0 | 0 | 0 | 0
1165 | PL-92 | 1046 | CZ-7 | 1 | Closed | Line | NO | 0 | 0.01198 | 0 | 1212 | 0 | 0
1054 | CZ-15 | 1047 | CZ-8 | 1 | Closed | Line | NO | 0 | 0.03717 | 0 | 0 | 0 | 0
1048 | CZ-9 | 1054 | CZ-15 | 1 | Closed | Line | NO | 0 | 0.03071 | 0 | 0 | 0 | 0
1054 | CZ-15 | 1048 | CZ-9 | 2 | Closed | Line | NO | 0 | 0.05944 | 0 | 0 | 0 | 0
1056 | CZ-17 | 1048 | CZ-9 | 1 | Closed | Line | NO | 0 | 0.11688 | 0 | 0 | 0 | 0
1056 | CZ-17 | 1048 | CZ-9 | 2 | Closed | Line | NO | 0 | 0.04393 | 0 | 0 | 0 | 0
1049 | CZ-10 | 1052 | CZ-13 | 1 | Closed | Line | NO | 0 | 0.05626 | 0 | 0 | 0 | 0
1056 | CZ-17 | 1049 | CZ-10 | 1 | Closed | Line | NO | 0 | 0.01786 | 0 | 0 | 0 | 0
1050 | CZ-11 | 1054 | CZ-15 | 1 | Closed | Line | NO | 0 | 0.00935 | 0 | 0 | 0 | 0
1054 | CZ-15 | 1050 | CZ-11 | 2 | Closed | Line | NO | 0 | 0.0078 | 0 | 0 | 0 | 0
1051 | CZ-12 | 1061 | CZ-22 | 1 | Closed | Line | NO | 0 | 0.04905 | 0 | 0 | 0 | 0
1051 | CZ-12 | 1169 | PL-96 | 1 | Closed | Line | NO | 0 | 0.05462 | 0 | 1212 | 0 | 0
1051 | CZ-12 | 1206 | SK-12 | 1 | Closed | Line | NO | 0 | 0.0982 | 0 | 269 | 0 | 0
1061 | CZ-22 | 1052 | CZ-13 | 1 | Closed | Line | NO | 0 | 0.04179 | 0 | 0 | 0 | 0
1053 | CZ-14 | 1061 | CZ-22 | 1 | Closed | Line | NO | 0 | 0.04062 | 0 | 0 | 0 | 0
1201 | SK-7 | 1053 | CZ-14 | 1 | Closed | Line | NO | 0 | 0.02625 | 0 | 1386 | 0 | 0
1059 | CZ-20 | 1054 | CZ-15 | 1 | Closed | Line | NO | 0 | 0.03132 | 0 | 0 | 0 | 0
1060 | CZ-21 | 1054 | CZ-15 | 1 | Closed | Line | NO | 0 | 0.03418 | 0 | 0 | 0 | 0
1062 | CZ-23 | 1054 | CZ-15 | 1 | Closed | Line | NO | 0 | 0.10639 | 0 | 0 | 0 | 0
1054 | CZ-15 | 1064 | CZ-25 | 1 | Closed | Line | NO | 0 | 0.02359 | 0 | 0 | 0 | 0
1068 | CZ-29 | 1054 | CZ-15 | 1 | Closed | Line | NO | 0 | 0.03273 | 0 | 0 | 0 | 0
1056 | CZ-17 | 1055 | CZ-16 | 1 | Closed | Line | NO | 0 | 0.09266 | 0 | 0 | 0 | 0
1055 | CZ-16 | 1070 | CZ-31 | 1 | Closed | Line | NO | 0 | 0.19464 | 0 | 0 | 0 | 0
1056 | CZ-17 | 1057 | CZ-18 | 1 | Closed | Line | NO | 0 | 0.04011 | 0 | 0 | 0 | 0
1056 | CZ-17 | 1058 | CZ-19 | 1 | Closed | Line | NO | 0 | 0.02761 | 0 | 0 | 0 | 0
1056 | CZ-17 | 1067 | CZ-28 | 1 | Closed | Line | NO | 0 | 0.11426 | 0 | 0 | 0 | 0
1060 | CZ-21 | 1058 | CZ-19 | 1 | Closed | Line | NO | 0 | 0.00484 | 0 | 0 | 0 | 0
1058 | CZ-19 | 1072 | CZ-33 | 1 | Closed | Line | NO | 0 | 0.01979 | 0 | 0 | 0 | 0
1059 | CZ-20 | 1068 | CZ-29 | 1 | Closed | Line | NO | 0 | 0.05323 | 0 | 0 | 0 | 0
1060 | CZ-21 | 1061 | CZ-22 | 1 | Closed | Line | NO | 0 | 0.13848 | 0 | 0 | 0 | 0
1061 | CZ-22 | 1065 | CZ-26 | 1 | Closed | Line | NO | 0 | 0.01048 | 0 | 0 | 0 | 0
1061 | CZ-22 | 1070 | CZ-31 | 1 | Closed | Line | NO | 0 | 0.04753 | 0 | 0 | 0 | 0
1063 | CZ-24 | 1062 | CZ-23 | 1 | Closed | Line | NO | 0 | 0.03059 | 0 | 0 | 0 | 0
1063 | CZ-24 | 1070 | CZ-31 | 1 | Closed | Line | NO | 0 | 0.0252 | 0 | 0 | 0 | 0
1063 | CZ-24 | 1071 | CZ-32 | 1 | Closed | Line | NO | 0 | 0.01903 | 0 | 0 | 0 | 0
1064 | CZ-25 | 1068 | CZ-29 | 1 | Closed | Line | NO | 0 | 0.01045 | 0 | 0 | 0 | 0
1070 | CZ-31 | 1065 | CZ-26 | 1 | Closed | Line | NO | 0 | 0.03207 | 0 | 0 | 0 | 0
1067 | CZ-28 | 1066 | CZ-27 | 1 | Closed | Line | NO | 0 | 0.029 | 0 | 0 | 0 | 0
1068 | CZ-29 | 1067 | CZ-28 | 1 | Closed | Line | NO | 0 | 0.08686 | 0 | 0 | 0 | 0
1067 | CZ-28 | 1069 | CZ-30 | 1 | Closed | Line | NO | 0 | 0.09024 | 0 | 0 | 0 | 0
1068 | CZ-29 | 1072 | CZ-33 | 1 | Closed | Line | NO | 0 | 0.0451 | 0 | 0 | 0 | 0
1070 | CZ-31 | 1069 | CZ-30 | 1 | Closed | Line | NO | 0 | 0.24956 | 0 | 0 | 0 | 0
1071 | CZ-32 | 1070 | CZ-31 | 1 | Closed | Line | NO | 0 | 0.01035 | 0 | 0 | 0 | 0
1070 | CZ-31 | 1212 | SK-18 | 1 | Closed | Line | NO | 0 | 0.12648 | 0 | 318 | 0 | 0
1070 | CZ-31 | 1215 | SK-21 | 1 | Closed | Line | NO | 0 | 0.05944 | 0 | 1386 | 0 | 0
1070 | CZ-31 | 1216 | SK-22 | 1 | Closed | Line | NO | 0 | 0.03741 | 0 | 831 | 0 | 0
1073 | CZ-34 | 1071 | CZ-32 | 1 | Closed | Line | NO | 0 | 0.07011 | 0 | 0 | 0 | 0
1072 | CZ-33 | 1073 | CZ-34 | 1 | Closed | Line | NO | 0 | 0.02741 | 0 | 0 | 0 | 0
1072 | CZ-33 | 1073 | CZ-34 | 2 | Closed | Line | NO | 0 | 0.02123 | 0 | 0 | 0 | 0
1074 | PL-1 | 1076 | PL-3 | 1 | Closed | Line | NO | 0 | 0.03876 | 0 | 0 | 0 | 0
1074 | PL-1 | 1078 | PL-5 | 1 | Closed | Line | NO | 0 | 0.01435 | 0 | 0 | 0 | 0
1085 | PL-12 | 1075 | PL-2 | 1 | Closed | Line | NO | 0 | 0.1106 | 0 | 0 | 0 | 0
1076 | PL-3 | 1083 | PL-10 | 1 | Closed | Line | NO | 0 | 0.04852 | 0 | 0 | 0 | 0
1078 | PL-5 | 1077 | PL-4 | 1 | Closed | Line | NO | 0 | 0.06135 | 0 | 0 | 0 | 0
1077 | PL-4 | 1080 | PL-7 | 1 | Closed | Line | NO | 0 | 0.00268 | 0 | 0 | 0 | 0
1078 | PL-5 | 1079 | PL-6 | 1 | Closed | Line | NO | 0 | 0.00485 | 0 | 0 | 0 | 0
1078 | PL-5 | 1084 | PL-11 | 1 | Closed | Line | NO | 0 | 0.04216 | 0 | 0 | 0 | 0
1079 | PL-6 | 1082 | PL-9 | 1 | Closed | Line | NO | 0 | 0.16453 | 0 | 0 | 0 | 0
1079 | PL-6 | 1089 | PL-16 | 1 | Closed | Line | NO | 0 | 0.14816 | 0 | 0 | 0 | 0
1085 | PL-12 | 1080 | PL-7 | 1 | Closed | Line | NO | 0 | 0.15778 | 0 | 0 | 0 | 0
1080 | PL-7 | 1090 | PL-17 | 1 | Closed | Line | NO | 0 | 0.14083 | 0 | 0 | 0 | 0
1081 | PL-8 | 1096 | PL-23 | 1 | Closed | Line | NO | 0 | 0.05831 | 0 | 0 | 0 | 0
1083 | PL-10 | 1082 | PL-9 | 1 | Closed | Line | NO | 0 | 0.11688 | 0 | 0 | 0 | 0
1082 | PL-9 | 1094 | PL-21 | 1 | Closed | Line | NO | 0 | 0.10432 | 0 | 0 | 0 | 0
1083 | PL-10 | 1101 | PL-28 | 1 | Closed | Line | NO | 0 | 0.06036 | 0 | 0 | 0 | 0
1084 | PL-11 | 1087 | PL-14 | 1 | Closed | Line | NO | 0 | 0.03468 | 0 | 0 | 0 | 0
1084 | PL-11 | 1088 | PL-15 | 1 | Closed | Line | NO | 0 | 0.04558 | 0 | 0 | 0 | 0
1084 | PL-11 | 1089 | PL-16 | 1 | Closed | Line | NO | 0 | 0.0977 | 0 | 0 | 0 | 0
1096 | PL-23 | 1085 | PL-12 | 1 | Closed | Line | NO | 0 | 0.07051 | 0 | 0 | 0 | 0
1097 | PL-24 | 1086 | PL-13 | 1 | Closed | Line | NO | 0 | 0.07617 | 0 | 0 | 0 | 0
1090 | PL-17 | 1087 | PL-14 | 1 | Closed | Line | NO | 0 | 0.03779 | 0 | 0 | 0 | 0
1091 | PL-18 | 1088 | PL-15 | 1 | Closed | Line | NO | 0 | 0.03628 | 0 | 0 | 0 | 0
1088 | PL-15 | 1122 | PL-49 | 1 | Closed | Line | NO | 0 | 0.04564 | 0 | 0 | 0 | 0
1089 | PL-16 | 1102 | PL-29 | 1 | Closed | Line | NO | 0 | 0.04296 | 0 | 0 | 0 | 0
1102 | PL-29 | 1090 | PL-17 | 1 | Closed | Line | NO | 0 | 0.11093 | 0 | 0 | 0 | 0
1091 | PL-18 | 1096 | PL-23 | 1 | Closed | Line | NO | 0 | 0.015 | 0 | 0 | 0 | 0
1097 | PL-24 | 1092 | PL-19 | 1 | Closed | Line | NO | 0 | 0.07035 | 0 | 0 | 0 | 0
1092 | PL-19 | 1101 | PL-28 | 1 | Closed | Line | NO | 0 | 0.06958 | 0 | 0 | 0 | 0
1093 | PL-20 | 1107 | PL-34 | 1 | Closed | Line | NO | 0 | 0.12257 | 0 | 0 | 0 | 0
1094 | PL-21 | 1106 | PL-33 | 1 | Closed | Line | NO | 0 | 0.10878 | 0 | 0 | 0 | 0
1098 | PL-25 | 1095 | PL-22 | 1 | Closed | Line | NO | 0 | 0.11757 | 0 | 0 | 0 | 0
1102 | PL-29 | 1095 | PL-22 | 1 | Closed | Line | NO | 0 | 0.18826 | 0 | 0 | 0 | 0
1098 | PL-25 | 1096 | PL-23 | 1 | Closed | Line | NO | 0 | 0.0615 | 0 | 0 | 0 | 0
1096 | PL-23 | 1107 | PL-34 | 1 | Closed | Line | NO | 0 | 0.03604 | 0 | 0 | 0 | 0
1101 | PL-28 | 1097 | PL-24 | 1 | Closed | Line | NO | 0 | 0.05921 | 0 | 0 | 0 | 0
1098 | PL-25 | 1099 | PL-26 | 1 | Closed | Line | NO | 0 | 0.0733 | 0 | 0 | 0 | 0
1098 | PL-25 | 1100 | PL-27 | 1 | Closed | Line | NO | 0 | 0.02293 | 0 | 0 | 0 | 0
1098 | PL-25 | 1112 | PL-39 | 1 | Closed | Line | NO | 0 | 0.16071 | 0 | 0 | 0 | 0
1099 | PL-26 | 1102 | PL-29 | 1 | Closed | Line | NO | 0 | 0.19951 | 0 | 0 | 0 | 0
1100 | PL-27 | 1107 | PL-34 | 1 | Closed | Line | NO | 0 | 0.05739 | 0 | 0 | 0 | 0
1101 | PL-28 | 1104 | PL-31 | 1 | Closed | Line | NO | 0 | 0.09454 | 0 | 0 | 0 | 0
1101 | PL-28 | 1106 | PL-33 | 1 | Closed | Line | NO | 0 | 0.08541 | 0 | 0 | 0 | 0
1103 | PL-30 | 1102 | PL-29 | 1 | Closed | Line | NO | 0 | 0.13755 | 0 | 0 | 0 | 0
1105 | PL-32 | 1102 | PL-29 | 1 | Closed | Line | NO | 0 | 0.1369 | 0 | 0 | 0 | 0
1102 | PL-29 | 1110 | PL-37 | 1 | Closed | Line | NO | 0 | 0.04204 | 0 | 0 | 0 | 0
1106 | PL-33 | 1103 | PL-30 | 1 | Closed | Line | NO | 0 | 0.03358 | 0 | 0 | 0 | 0
1125 | PL-52 | 1104 | PL-31 | 1 | Closed | Line | NO | 0 | 0.13487 | 0 | 0 | 0 | 0
1106 | PL-33 | 1105 | PL-32 | 1 | Closed | Line | NO | 0 | 0.02087 | 0 | 0 | 0 | 0
1105 | PL-32 | 1121 | PL-48 | 1 | Closed | Line | NO | 0 | 0.04967 | 0 | 0 | 0 | 0
1106 | PL-33 | 1117 | PL-44 | 1 | Closed | Line | NO | 0 | 0.02773 | 0 | 0 | 0 | 0
1107 | PL-34 | 1109 | PL-36 | 1 | Closed | Line | NO | 0 | 0.02707 | 0 | 0 | 0 | 0
1107 | PL-34 | 1114 | PL-41 | 1 | Closed | Line | NO | 0 | 0.02545 | 0 | 0 | 0 | 0
1107 | PL-34 | 1116 | PL-43 | 1 | Closed | Line | NO | 0 | 0.04273 | 0 | 0 | 0 | 0
1107 | PL-34 | 1120 | PL-47 | 1 | Closed | Line | NO | 0 | 0.02202 | 0 | 0 | 0 | 0
1118 | PL-45 | 1108 | PL-35 | 1 | Closed | Line | NO | 0 | 0.04722 | 0 | 0 | 0 | 0
1114 | PL-41 | 1109 | PL-36 | 1 | Closed | Line | NO | 0 | 0.06099 | 0 | 0 | 0 | 0
1109 | PL-36 | 1115 | PL-42 | 1 | Closed | Line | NO | 0 | 0.08352 | 0 | 0 | 0 | 0
1110 | PL-37 | 1111 | PL-38 | 1 | Closed | Line | NO | 0 | 0.05026 | 0 | 0 | 0 | 0
1110 | PL-37 | 1113 | PL-40 | 1 | Closed | Line | NO | 0 | 0.04152 | 0 | 0 | 0 | 0
1111 | PL-38 | 1112 | PL-39 | 1 | Closed | Line | NO | 0 | 0.04869 | 0 | 0 | 0 | 0
1112 | PL-39 | 1113 | PL-40 | 1 | Closed | Line | NO | 0 | 0.03558 | 0 | 0 | 0 | 0
1119 | PL-46 | 1112 | PL-39 | 1 | Closed | Line | NO | 0 | 0.05768 | 0 | 0 | 0 | 0
1122 | PL-49 | 1112 | PL-39 | 1 | Closed | Line | NO | 0 | 0.07254 | 0 | 0 | 0 | 0
1113 | PL-40 | 1122 | PL-49 | 1 | Closed | Line | NO | 0 | 0.02528 | 0 | 0 | 0 | 0
1131 | PL-58 | 1114 | PL-41 | 1 | Closed | Line | NO | 0 | 0.09951 | 0 | 0 | 0 | 0
1115 | PL-42 | 1118 | PL-45 | 1 | Closed | Line | NO | 0 | 0.07378 | 0 | 0 | 0 | 0
1115 | PL-42 | 1128 | PL-55 | 1 | Closed | Line | NO | 0 | 0.08304 | 0 | 0 | 0 | 0
1117 | PL-44 | 1126 | PL-53 | 1 | Closed | Line | NO | 0 | 0.03683 | 0 | 0 | 0 | 0
1118 | PL-45 | 1124 | PL-51 | 1 | Closed | Line | NO | 0 | 0.12114 | 0 | 0 | 0 | 0
1122 | PL-49 | 1119 | PL-46 | 1 | Closed | Line | NO | 0 | 0.08539 | 0 | 0 | 0 | 0
1139 | PL-66 | 1120 | PL-47 | 1 | Closed | Line | NO | 0 | 0.03159 | 0 | 0 | 0 | 0
1121 | PL-48 | 1129 | PL-56 | 1 | Closed | Line | NO | 0 | 0.01842 | 0 | 0 | 0 | 0
1121 | PL-48 | 1130 | PL-57 | 1 | Closed | Line | NO | 0 | 0.01642 | 0 | 0 | 0 | 0
1129 | PL-56 | 1122 | PL-49 | 1 | Closed | Line | NO | 0 | 0.02172 | 0 | 0 | 0 | 0
1122 | PL-49 | 1133 | PL-60 | 1 | Closed | Line | NO | 0 | 0.0104 | 0 | 0 | 0 | 0
1122 | PL-49 | 1133 | PL-60 | 2 | Closed | Line | NO | 0 | 0.07465 | 0 | 0 | 0 | 0
1123 | PL-50 | 1125 | PL-52 | 1 | Closed | Line | NO | 0 | 0.05242 | 0 | 0 | 0 | 0
1126 | PL-53 | 1123 | PL-50 | 1 | Closed | Line | NO | 0 | 0.0327 | 0 | 0 | 0 | 0
1125 | PL-52 | 1141 | PL-68 | 1 | Closed | Line | NO | 0 | 0.09918 | 0 | 0 | 0 | 0
1141 | PL-68 | 1126 | PL-53 | 1 | Closed | Line | NO | 0 | 0.06514 | 0 | 0 | 0 | 0
1131 | PL-58 | 1127 | PL-54 | 1 | Closed | Line | NO | 0 | 0.03645 | 0 | 0 | 0 | 0
1128 | PL-55 | 1134 | PL-61 | 1 | Closed | Line | NO | 0 | 0.05918 | 0 | 0 | 0 | 0
1130 | PL-57 | 1129 | PL-56 | 1 | Closed | Line | NO | 0 | 0.06423 | 0 | 0 | 0 | 0
1129 | PL-56 | 1133 | PL-60 | 1 | Closed | Line | NO | 0 | 0.02487 | 0 | 0 | 0 | 0
1129 | PL-56 | 1133 | PL-60 | 2 | Closed | Line | NO | 0 | 0.03018 | 0 | 0 | 0 | 0
1130 | PL-57 | 1132 | PL-59 | 1 | Closed | Line | NO | 0 | 0.03909 | 0 | 0 | 0 | 0
1130 | PL-57 | 1149 | PL-76 | 1 | Closed | Line | NO | 0 | 0.04979 | 0 | 0 | 0 | 0
1133 | PL-60 | 1131 | PL-58 | 1 | Closed | Line | NO | 0 | 0.14696 | 0 | 0 | 0 | 0
1131 | PL-58 | 1135 | PL-62 | 1 | Closed | Line | NO | 0 | 0.0552 | 0 | 0 | 0 | 0
1139 | PL-66 | 1131 | PL-58 | 1 | Closed | Line | NO | 0 | 0.04274 | 0 | 0 | 0 | 0
1140 | PL-67 | 1131 | PL-58 | 1 | Closed | Line | NO | 0 | 0.10069 | 0 | 0 | 0 | 0
1132 | PL-59 | 1141 | PL-68 | 1 | Closed | Line | NO | 0 | 0.03987 | 0 | 0 | 0 | 0
1133 | PL-60 | 1136 | PL-63 | 1 | Closed | Line | NO | 0 | 0.01312 | 0 | 0 | 0 | 0
1140 | PL-67 | 1133 | PL-60 | 1 | Closed | Line | NO | 0 | 0.06855 | 0 | 0 | 0 | 0
1142 | PL-69 | 1133 | PL-60 | 1 | Closed | Line | NO | 0 | 0.01005 | 0 | 0 | 0 | 0
1149 | PL-76 | 1133 | PL-60 | 1 | Closed | Line | NO | 0 | 0.05123 | 0 | 0 | 0 | 0
1135 | PL-62 | 1134 | PL-61 | 1 | Closed | Line | NO | 0 | 0.08942 | 0 | 0 | 0 | 0
1134 | PL-61 | 1139 | PL-66 | 1 | Closed | Line | NO | 0 | 0.01512 | 0 | 0 | 0 | 0
1134 | PL-61 | 1147 | PL-74 | 1 | Closed | Line | NO | 0 | 0.10288 | 0 | 0 | 0 | 0
1136 | PL-63 | 1138 | PL-65 | 1 | Closed | Line | NO | 0 | 0.02439 | 0 | 0 | 0 | 0
1144 | PL-71 | 1137 | PL-64 | 1 | Closed | Line | NO | 0 | 0.06167 | 0 | 0 | 0 | 0
1146 | PL-73 | 1138 | PL-65 | 1 | Closed | Line | NO | 0 | 0.05909 | 0 | 0 | 0 | 0
1139 | PL-66 | 1143 | PL-70 | 1 | Closed | Line | NO | 0 | 0.01494 | 0 | 0 | 0 | 0
1139 | PL-66 | 1152 | PL-79 | 1 | Closed | Line | NO | 0 | 0.03067 | 0 | 0 | 0 | 0
1139 | PL-66 | 1158 | PL-85 | 1 | Closed | Line | NO | 0 | 0.01808 | 0 | 0 | 0 | 0
1140 | PL-67 | 1153 | PL-80 | 1 | Closed | Line | NO | 0 | 0.06265 | 0 | 0 | 0 | 0
1140 | PL-67 | 1160 | PL-87 | 1 | Closed | Line | NO | 0 | 0.1099 | 0 | 0 | 0 | 0
1141 | PL-68 | 1144 | PL-71 | 1 | Closed | Line | NO | 0 | 0.06251 | 0 | 0 | 0 | 0
1141 | PL-68 | 1148 | PL-75 | 1 | Closed | Line | NO | 0 | 0.04982 | 0 | 0 | 0 | 0
1157 | PL-84 | 1142 | PL-69 | 1 | Closed | Line | NO | 0 | 0.01835 | 0 | 0 | 0 | 0
1142 | PL-69 | 1158 | PL-85 | 1 | Closed | Line | NO | 0 | 0.04271 | 0 | 0 | 0 | 0
1145 | PL-72 | 1143 | PL-70 | 1 | Closed | Line | NO | 0 | 0.03524 | 0 | 0 | 0 | 0
1155 | PL-82 | 1143 | PL-70 | 1 | Closed | Line | NO | 0 | 0.04959 | 0 | 0 | 0 | 0
1144 | PL-71 | 1151 | PL-78 | 1 | Closed | Line | NO | 0 | 0.07125 | 0 | 0 | 0 | 0
1144 | PL-71 | 1156 | PL-83 | 1 | Closed | Line | NO | 0 | 0.02916 | 0 | 0 | 0 | 0
1145 | PL-72 | 1153 | PL-80 | 1 | Closed | Line | NO | 0 | 0.0322 | 0 | 0 | 0 | 0
1145 | PL-72 | 1155 | PL-82 | 1 | Closed | Line | NO | 0 | 0.03089 | 0 | 0 | 0 | 0
1146 | PL-73 | 1150 | PL-77 | 1 | Closed | Line | NO | 0 | 0.03333 | 0 | 0 | 0 | 0
1159 | PL-86 | 1146 | PL-73 | 1 | Closed | Line | NO | 0 | 0.08188 | 0 | 0 | 0 | 0
1146 | PL-73 | 1162 | PL-89 | 1 | Closed | Line | NO | 0 | 0.02797 | 0 | 0 | 0 | 0
1148 | PL-75 | 1156 | PL-83 | 1 | Closed | Line | NO | 0 | 0.06488 | 0 | 0 | 0 | 0
1151 | PL-78 | 1149 | PL-76 | 1 | Closed | Line | NO | 0 | 0.11909 | 0 | 0 | 0 | 0
1149 | PL-76 | 1159 | PL-86 | 1 | Closed | Line | NO | 0 | 0.03683 | 0 | 0 | 0 | 0
1149 | PL-76 | 1165 | PL-92 | 1 | Closed | Line | NO | 0 | 0.04626 | 0 | 0 | 0 | 0
1150 | PL-77 | 1160 | PL-87 | 1 | Closed | Line | NO | 0 | 0.05089 | 0 | 0 | 0 | 0
1158 | PL-85 | 1152 | PL-79 | 1 | Closed | Line | NO | 0 | 0.0188 | 0 | 0 | 0 | 0
1152 | PL-79 | 1163 | PL-90 | 1 | Closed | Line | NO | 0 | 0.01374 | 0 | 0 | 0 | 0
1160 | PL-87 | 1153 | PL-80 | 1 | Closed | Line | NO | 0 | 0.01525 | 0 | 0 | 0 | 0
1164 | PL-91 | 1155 | PL-82 | 1 | Closed | Line | NO | 0 | 0.01867 | 0 | 0 | 0 | 0
1165 | PL-92 | 1157 | PL-84 | 1 | Closed | Line | NO | 0 | 0.00759 | 0 | 0 | 0 | 0
1158 | PL-85 | 1163 | PL-90 | 1 | Closed | Line | NO | 0 | 0.0303 | 0 | 0 | 0 | 0
1160 | PL-87 | 1161 | PL-88 | 1 | Closed | Line | NO | 0 | 0.05021 | 0 | 0 | 0 | 0
1164 | PL-91 | 1160 | PL-87 | 1 | Closed | Line | NO | 0 | 0.0179 | 0 | 0 | 0 | 0
1160 | PL-87 | 1166 | PL-93 | 1 | Closed | Line | NO | 0 | 0.01744 | 0 | 0 | 0 | 0
1160 | PL-87 | 1166 | PL-93 | 2 | Closed | Line | NO | 0 | 0.01519 | 0 | 0 | 0 | 0
1160 | PL-87 | 1167 | PL-94 | 1 | Closed | Line | NO | 0 | 0.04015 | 0 | 0 | 0 | 0
1169 | PL-96 | 1160 | PL-87 | 1 | Closed | Line | NO | 0 | 0.0376 | 0 | 0 | 0 | 0
1162 | PL-89 | 1165 | PL-92 | 1 | Closed | Line | NO | 0 | 0.01778 | 0 | 0 | 0 | 0
1196 | SK-2 | 1163 | PL-90 | 1 | Closed | Line | NO | 0 | 0.01941 | 0 | 2868 | 0 | 0
1165 | PL-92 | 1168 | PL-95 | 1 | Closed | Line | NO | 0 | 0.02524 | 0 | 0 | 0 | 0
1167 | PL-94 | 1168 | PL-95 | 1 | Closed | Line | NO | 0 | 0.05338 | 0 | 0 | 0 | 0
1172 | H-3 | 1170 | H-1 | 1 | Closed | Line | NO | 0 | 0.03621 | 0 | 0 | 0 | 0
1170 | H-1 | 1505 | FromUkrainaWest | 1 | Closed | Line | NO | 0 | 0.05 | 0 | 15000 | 0 | 0
1173 | H-4 | 1171 | H-2 | 1 | Closed | Line | NO | 0 | 0.01531 | 0 | 0 | 0 | 0
1174 | H-5 | 1172 | H-3 | 1 | Closed | Line | NO | 0 | 0.01683 | 0 | 0 | 0 | 0
1173 | H-4 | 1174 | H-5 | 1 | Closed | Line | NO | 0 | 0.01703 | 0 | 0 | 0 | 0
1174 | H-5 | 1173 | H-4 | 2 | Closed | Line | NO | 0 | 0.01384 | 0 | 0 | 0 | 0
1174 | H-5 | 1175 | H-6 | 1 | Closed | Line | NO | 0 | 0.09866 | 0 | 0 | 0 | 0
1175 | H-6 | 1174 | H-5 | 2 | Closed | Line | NO | 0 | 0.03461 | 0 | 0 | 0 | 0
1174 | H-5 | 1176 | H-7 | 1 | Closed | Line | NO | 0 | 0.12495 | 0 | 0 | 0 | 0
1176 | H-7 | 1174 | H-5 | 2 | Closed | Line | NO | 0 | 0.12396 | 0 | 0 | 0 | 0
1177 | H-8 | 1174 | H-5 | 1 | Closed | Line | NO | 0 | 0.06968 | 0 | 0 | 0 | 0
1180 | H-11 | 1174 | H-5 | 1 | Closed | Line | NO | 0 | 0.1357 | 0 | 0 | 0 | 0
1178 | H-9 | 1176 | H-7 | 1 | Closed | Line | NO | 0 | 0.09322 | 0 | 0 | 0 | 0
1178 | H-9 | 1176 | H-7 | 2 | Closed | Line | NO | 0 | 0.09662 | 0 | 0 | 0 | 0
1180 | H-11 | 1176 | H-7 | 1 | Closed | Line | NO | 0 | 0.09627 | 0 | 0 | 0 | 0
1178 | H-9 | 1177 | H-8 | 1 | Closed | Line | NO | 0 | 0.02114 | 0 | 0 | 0 | 0
1177 | H-8 | 1181 | H-12 | 1 | Closed | Line | NO | 0 | 0.01581 | 0 | 0 | 0 | 0
1214 | SK-20 | 1177 | H-8 | 1 | Closed | Line | NO | 0 | 0.03114 | 0 | 1246 | 0 | 0
1178 | H-9 | 1179 | H-10 | 1 | Closed | Line | NO | 0 | 0.02453 | 0 | 0 | 0 | 0
1184 | H-15 | 1179 | H-10 | 1 | Closed | Line | NO | 0 | 0.0151 | 0 | 0 | 0 | 0
1180 | H-11 | 1192 | H-23 | 1 | Closed | Line | NO | 0 | 0.11475 | 0 | 0 | 0 | 0
1185 | H-16 | 1181 | H-12 | 1 | Closed | Line | NO | 0 | 0.02118 | 0 | 0 | 0 | 0
1181 | H-12 | 1186 | H-17 | 1 | Closed | Line | NO | 0 | 0.0586 | 0 | 0 | 0 | 0
1182 | H-13 | 1183 | H-14 | 1 | Closed | Line | NO | 0 | 0.06839 | 0 | 0 | 0 | 0
1182 | H-13 | 1187 | H-18 | 1 | Closed | Line | NO | 0 | 0.02536 | 0 | 0 | 0 | 0
1191 | H-22 | 1182 | H-13 | 1 | Closed | Line | NO | 0 | 0.0349 | 0 | 0 | 0 | 0
1218 | SK-24 | 1182 | H-13 | 1 | Closed | Line | NO | 0 | 0.01269 | 0 | 1330 | 0 | 0
1183 | H-14 | 1184 | H-15 | 1 | Closed | Line | NO | 0 | 0.08471 | 0 | 0 | 0 | 0
1184 | H-15 | 1185 | H-16 | 1 | Closed | Line | NO | 0 | 0.02963 | 0 | 0 | 0 | 0
1184 | H-15 | 1188 | H-19 | 1 | Closed | Line | NO | 0 | 0.02868 | 0 | 0 | 0 | 0
1187 | H-18 | 1185 | H-16 | 1 | Closed | Line | NO | 0 | 0.02844 | 0 | 0 | 0 | 0
1185 | H-16 | 1190 | H-21 | 1 | Closed | Line | NO | 0 | 0.03018 | 0 | 0 | 0 | 0
1189 | H-20 | 1186 | H-17 | 1 | Closed | Line | NO | 0 | 0.03757 | 0 | 0 | 0 | 0
1186 | H-17 | 1437 | Nadab | 1 | Closed | Line | NO | 0 | 0.01575 | 0 | 1300 | 0 | 0
1187 | H-18 | 1190 | H-21 | 1 | Closed | Line | NO | 0 | 0.04433 | 0 | 0 | 0 | 0
1187 | H-18 | 1191 | H-22 | 1 | Closed | Line | NO | 0 | 0.02985 | 0 | 0 | 0 | 0
1190 | H-21 | 1189 | H-20 | 1 | Closed | Line | NO | 0 | 0.0508 | 0 | 0 | 0 | 0
1189 | H-20 | 1389 | Subotica | 1 | Closed | Line | NO | 0 | 0.01697 | 0 | 1295 | 0 | 0
1189 | H-20 | 1436 | Arad | 1 | Closed | Line | NO | 0 | 0.04363 | 0 | 1135 | 0 | 0
1190 | H-21 | 1194 | H-25 | 1 | Closed | Line | NO | 0 | 0.03523 | 0 | 0 | 0 | 0
1190 | H-21 | 1227 | CRT-1 | 1 | Closed | Line | NO | 0 | 0.06787 | 0 | 1264 | 0 | 0
1191 | H-22 | 1194 | H-25 | 1 | Closed | Line | NO | 0 | 0.03874 | 0 | 0 | 0 | 0
1191 | H-22 | 1241 | CRT-17 | 1 | Closed | Line | NO | 0 | 0.0179 | 0 | 1246 | 0 | 0
1196 | SK-2 | 1195 | SK-1 | 1 | Closed | Line | NO | 0 | 0.03589 | 0 | 0 | 0 | 0
1195 | SK-1 | 1200 | SK-6 | 1 | Closed | Line | NO | 0 | 0.02895 | 0 | 0 | 0 | 0
1196 | SK-2 | 1198 | SK-4 | 1 | Closed | Line | NO | 0 | 0.02949 | 0 | 0 | 0 | 0
1196 | SK-2 | 1200 | SK-6 | 1 | Closed | Line | NO | 0 | 0.03613 | 0 | 0 | 0 | 0
1196 | SK-2 | 1204 | SK-10 | 1 | Closed | Line | NO | 0 | 0.01963 | 0 | 0 | 0 | 0
1207 | SK-13 | 1196 | SK-2 | 1 | Closed | Line | NO | 0 | 0.25876 | 0 | 0 | 0 | 0
1203 | SK-9 | 1197 | SK-3 | 1 | Closed | Line | NO | 0 | 0.02657 | 0 | 0 | 0 | 0
1198 | SK-4 | 1202 | SK-8 | 1 | Closed | Line | NO | 0 | 0.04438 | 0 | 0 | 0 | 0
1202 | SK-8 | 1199 | SK-5 | 1 | Closed | Line | NO | 0 | 0.01707 | 0 | 0 | 0 | 0
1205 | SK-11 | 1200 | SK-6 | 1 | Closed | Line | NO | 0 | 0.04322 | 0 | 0 | 0 | 0
1200 | SK-6 | 1244 | FromUkrainaWest | 1 | Closed | Line | NO | 0 | 1e-05 | 0 | 1000 | 0 | 0
1201 | SK-7 | 1203 | SK-9 | 1 | Closed | Line | NO | 0 | 0.00404 | 0 | 0 | 0 | 0
1201 | SK-7 | 1208 | SK-14 | 1 | Closed | Line | NO | 0 | 0.03999 | 0 | 0 | 0 | 0
1202 | SK-8 | 1203 | SK-9 | 1 | Closed | Line | NO | 0 | 0.0094 | 0 | 0 | 0 | 0
1203 | SK-9 | 1207 | SK-13 | 1 | Closed | Line | NO | 0 | 0.07565 | 0 | 0 | 0 | 0
1203 | SK-9 | 1209 | SK-15 | 1 | Closed | Line | NO | 0 | 0.0792 | 0 | 0 | 0 | 0
1203 | SK-9 | 1211 | SK-17 | 1 | Closed | Line | NO | 0 | 0.03937 | 0 | 0 | 0 | 0
1210 | SK-16 | 1205 | SK-11 | 1 | Closed | Line | NO | 0 | 0.03831 | 0 | 0 | 0 | 0
1206 | SK-12 | 1209 | SK-15 | 1 | Closed | Line | NO | 0 | 0.08657 | 0 | 0 | 0 | 0
1208 | SK-14 | 1215 | SK-21 | 1 | Closed | Line | NO | 0 | 0.012 | 0 | 0 | 0 | 0
1215 | SK-21 | 1209 | SK-15 | 1 | Closed | Line | NO | 0 | 0.0868 | 0 | 0 | 0 | 0
1214 | SK-20 | 1210 | SK-16 | 1 | Closed | Line | NO | 0 | 0.05117 | 0 | 0 | 0 | 0
1213 | SK-19 | 1211 | SK-17 | 1 | Closed | Line | NO | 0 | 0.02165 | 0 | 0 | 0 | 0
1212 | SK-18 | 1215 | SK-21 | 1 | Closed | Line | NO | 0 | 0.03517 | 0 | 0 | 0 | 0
1213 | SK-19 | 1214 | SK-20 | 1 | Closed | Line | NO | 0 | 0.01019 | 0 | 0 | 0 | 0
1213 | SK-19 | 1214 | SK-20 | 2 | Closed | Line | NO | 0 | 0.01627 | 0 | 0 | 0 | 0
1213 | SK-19 | 1215 | SK-21 | 1 | Closed | Line | NO | 0 | 0.02746 | 0 | 0 | 0 | 0
1215 | SK-21 | 1217 | SK-23 | 1 | Closed | Line | NO | 0 | 0.02053 | 0 | 0 | 0 | 0
1216 | SK-22 | 1217 | SK-23 | 1 | Closed | Line | NO | 0 | 0.0077 | 0 | 0 | 0 | 0
1217 | SK-23 | 1218 | SK-24 | 1 | Closed | Line | NO | 0 | 0.02071 | 0 | 0 | 0 | 0
1221 | SV-3 | 1219 | SV-1 | 1 | Closed | Line | NO | 0 | 0.02922 | 0 | 0 | 0 | 0
1219 | SV-1 | 1224 | SV-6 | 1 | Closed | Line | NO | 0 | 0.02935 | 0 | 0 | 0 | 0
1221 | SV-3 | 1220 | SV-2 | 1 | Closed | Line | NO | 0 | 0.07364 | 0 | 0 | 0 | 0
1220 | SV-2 | 1241 | CRT-17 | 1 | Closed | Line | NO | 0 | 0.10755 | 0 | 297 | 0 | 0
1221 | SV-3 | 1223 | SV-5 | 1 | Closed | Line | NO | 0 | 0.01963 | 0 | 0 | 0 | 0
1221 | SV-3 | 1223 | SV-5 | 2 | Closed | Line | NO | 0 | 0.06581 | 0 | 0 | 0 | 0
1222 | SV-4 | 1223 | SV-5 | 1 | Closed | Line | NO | 0 | 0.0089 | 0 | 0 | 0 | 0
1226 | SV-8 | 1223 | SV-5 | 1 | Closed | Line | NO | 0 | 0.07069 | 0 | 0 | 0 | 0
1226 | SV-8 | 1223 | SV-5 | 2 | Closed | Line | NO | 0 | 0.01783 | 0 | 0 | 0 | 0
1224 | SV-6 | 1229 | CRT-3 | 1 | Closed | Line | NO | 0 | 0.00753 | 0 | 2632 | 0 | 0
1233 | CRT-7 | 1226 | SV-8 | 1 | Closed | Line | NO | 0 | 0.09765 | 0 | 366 | 0 | 0
1226 | SV-8 | 1233 | CRT-7 | 2 | Closed | Line | NO | 0 | 0.02881 | 0 | 1264 | 0 | 0
1229 | CRT-3 | 1227 | CRT-1 | 1 | Closed | Line | NO | 0 | 0.09387 | 0 | 0 | 0 | 0
1227 | CRT-1 | 1230 | CRT-4 | 1 | Closed | Line | NO | 0 | 1e-05 | 0 | 0 | 0 | 0
1228 | CRT-2 | 1232 | CRT-6 | 1 | Closed | Line | NO | 0 | 0.03975 | 0 | 0 | 0 | 0
1228 | CRT-2 | 1235 | CRT-9 | 1 | Closed | Line | NO | 0 | 0.14769 | 0 | 0 | 0 | 0
1241 | CRT-17 | 1228 | CRT-2 | 1 | Closed | Line | NO | 0 | 0.0335 | 0 | 297 | 0 | 0
1228 | CRT-2 | 1369 | Prijedor | 1 | Closed | Line | NO | 0 | 0.14091 | 0 | 297 | 0 | 0
1233 | CRT-7 | 1229 | CRT-3 | 1 | Closed | Line | NO | 0 | 0.04506 | 0 | 0 | 0 | 0
1241 | CRT-17 | 1229 | CRT-3 | 1 | Closed | Line | NO | 0 | 0.02799 | 0 | 1246 | 0 | 0
1230 | CRT-4 | 1355 | Ugljevik | 1 | Closed | Line | NO | 0 | 0.0126 | 0 | 1264 | 0 | 0
1230 | CRT-4 | 1387 | Mitrovica | 1 | Closed | Line | NO | 0 | 0.04363 | 0 | 1330 | 0 | 0
1232 | CRT-6 | 1231 | CRT-5 | 1 | Closed | Line | NO | 0 | 0.02251 | 0 | 0 | 0 | 0
1231 | CRT-5 | 1369 | Prijedor | 1 | Closed | Line | NO | 0 | 0.07045 | 0 | 316 | 0 | 0
1234 | CRT-8 | 1233 | CRT-7 | 1 | Closed | Line | NO | 0 | 0.04399 | 0 | 0 | 0 | 0
1236 | CRT-10 | 1233 | CRT-7 | 1 | Closed | Line | NO | 0 | 0.07857 | 0 | 0 | 0 | 0
1233 | CRT-7 | 1237 | CRT-11 | 1 | Closed | Line | NO | 0 | 0.05974 | 0 | 0 | 0 | 0
1235 | CRT-9 | 1236 | CRT-10 | 1 | Closed | Line | NO | 0 | 0.0305 | 0 | 0 | 0 | 0
1235 | CRT-9 | 1239 | CRT-13 | 1 | Closed | Line | NO | 0 | 0.23612 | 0 | 0 | 0 | 0
1237 | CRT-11 | 1239 | CRT-13 | 1 | Closed | Line | NO | 0 | 0.04945 | 0 | 0 | 0 | 0
1239 | CRT-13 | 1238 | CRT-12 | 1 | Closed | Line | NO | 0 | 0.01779 | 0 | 0 | 0 | 0
1240 | CRT-14 | 1239 | CRT-13 | 1 | Closed | Line | NO | 0 | 0.03121 | 0 | 0 | 0 | 0
1239 | CRT-13 | 1242 | CRT-16 | 1 | Closed | Line | NO | 0 | 0.04494 | 0 | 0 | 0 | 0
1239 | CRT-13 | 1254 | ToBIH | 1 | Closed | Line | NO | 0 | 0.06011 | 0 | 0 | 0 | 0
1239 | CRT-13 | 1352 | Mostar | 1 | Closed | Line | NO | 0 | 0.05575 | 0 | 1329 | 0 | 0
1240 | CRT-14 | 1242 | CRT-16 | 1 | Closed | Line | NO | 0 | 0.09671 | 0 | 0 | 0 | 0
1254 | ToBIH | 1242 | CRT-16 | 1 | Closed | Line | NO | 0 | 0.14458 | 0 | 0 | 0 | 0
1242 | CRT-16 | 1352 | Mostar | 1 | Closed | Line | NO | 0 | 0.11209 | 0 | 360 | 0 | 0
1257 | Palini | 1259 | Agios Stefanos | 1 | Closed | Line | NO | 0 | 0.00388 | 0 | 0 | 0 | 0
1257 | Palini | 1259 | Agios Stefanos | 2 | Closed | Line | NO | 0 | 0.00339 | 0 | 0 | 0 | 0
1260 | Acharnes | 1258 | Koumoundourou | 1 | Closed | Line | NO | 0 | 0.00339 | 0 | 0 | 0 | 0
1258 | Koumoundourou | 1262 | Distomo | 1 | Closed | Line | NO | 0 | 0.01648 | 0 | 0 | 0 | 0
1259 | Agios Stefanos | 1260 | Acharnes | 1 | Closed | Line | NO | 0 | 0.00291 | 0 | 0 | 0 | 0
1259 | Agios Stefanos | 1261 | Larymna | 1 | Closed | Line | NO | 0 | 0.01406 | 0 | 0 | 0 | 0
1260 | Acharnes | 1261 | Larymna | 1 | Closed | Line | NO | 0 | 0.0096 | 0 | 0 | 0 | 0
1262 | Distomo | 1261 | Larymna | 1 | Closed | Line | NO | 0 | 0.00824 | 0 | 0 | 0 | 0
1261 | Larymna | 1267 | Larisa | 1 | Closed | Line | NO | 0 | 0.02957 | 0 | 0 | 0 | 0
1261 | Larymna | 1267 | Larisa | 2 | Closed | Line | NO | 0 | 0.02957 | 0 | 0 | 0 | 0
1265 | Acheloos | 1262 | Distomo | 1 | Closed | Line | NO | 0 | 0.01842 | 0 | 0 | 0 | 0
1262 | Distomo | 1266 | Lamia | 1 | Closed | Line | NO | 0 | 0.01503 | 0 | 0 | 0 | 0
1265 | Acheloos | 1312 | Arachthos | 1 | Closed | Line | NO | 0 | 0.03514 | 0 | 0 | 0 | 0
1266 | Lamia | 1268 | Trikala | 1 | Closed | Line | NO | 0 | 0.01018 | 0 | 0 | 0 | 0
1267 | Larisa | 1269 | Kardia | 1 | Closed | Line | NO | 0 | 0.01939 | 0 | 0 | 0 | 0
1267 | Larisa | 1270 | Agios Dimitrios | 1 | Closed | Line | NO | 0 | 0.02181 | 0 | 0 | 0 | 0
1268 | Trikala | 1269 | Kardia | 1 | Closed | Line | NO | 0 | 0.01697 | 0 | 0 | 0 | 0
1312 | Arachthos | 1268 | Trikala | 1 | Closed | Line | NO | 0 | 0.03636 | 0 | 0 | 0 | 0
1269 | Kardia | 1270 | Agios Dimitrios | 1 | Closed | Line | NO | 0 | 0.01163 | 0 | 0 | 0 | 0
1269 | Kardia | 1271 | Amyndeo | 1 | Closed | Line | NO | 0 | 0.00679 | 0 | 0 | 0 | 0
1277 | Zemblak | 1269 | Kardia | 1 | Closed | Line | NO | 0 | 0.03636 | 0 | 600 | 0 | 0
1270 | Agios Dimitrios | 1272 | Thessaloniki | 1 | Closed | Line | NO | 0 | 0.01551 | 0 | 0 | 0 | 0
1271 | Amyndeo | 1272 | Thessaloniki | 1 | Closed | Line | NO | 0 | 0.01891 | 0 | 0 | 0 | 0
1271 | Amyndeo | 1314 | Florina | 1 | Closed | Line | NO | 0 | 0.00533 | 0 | 0 | 0 | 0
1272 | Thessaloniki | 1273 | Lagadas | 1 | Closed | Line | NO | 0 | 0.00291 | 0 | 0 | 0 | 0
1281 | Dubrovo | 1272 | Thessaloniki | 1 | Closed | Line | NO | 0 | 0.05454 | 0 | 1400 | 0 | 0
1272 | Thessaloniki | 1285 | Blagoevgrad | 1 | Closed | Line | NO | 0 | 0.07756 | 0 | 1400 | 0 | 0
1313 | Elpe | 1272 | Thessaloniki | 1 | Closed | Line | NO | 0 | 0.00533 | 0 | 0 | 0 | 0
1273 | Lagadas | 1274 | Fillipi | 1 | Closed | Line | NO | 0 | 0.01697 | 0 | 0 | 0 | 0
1274 | Fillipi | 1275 | Nea Santa | 1 | Closed | Line | NO | 0 | 0.01794 | 0 | 0 | 0 | 0
1277 | Zemblak | 1278 | Elbasan 2 | 1 | Open | Line | NO | 0 | 0.01454 | 0 | 0 | 0 | 0
1278 | Elbasan 2 | 1279 | Tirana 2 | 1 | Open | Line | NO | 0 | 0.01018 | 0 | 0 | 0 | 0
1279 | Tirana 2 | 1278 | Elbasan 2 | 2 | Open | Line | NO | 0 | 0.01018 | 0 | 0 | 0 | 0
1303 | Dures | 1279 | Tirana 2 | 1 | Open | Line | NO | 0 | 0.00268 | 0 | 0 | 0 | 0
1279 | Tirana 2 | 1305 | Tirana 1 | 1 | Open | Line | NO | 0 | 0.00107 | 0 | 0 | 0 | 0
1279 | Tirana 2 | 1308 | Koman | 1 | Open | Line | NO | 0 | 0.03864 | 0 | 0 | 0 | 0
1280 | Bitola | 1281 | Dubrovo | 1 | Closed | Line | NO | 0 | 0.03636 | 0 | 0 | 0 | 0
1280 | Bitola | 1283 | Skpje 4 | 1 | Closed | Line | NO | 0 | 0.0509 | 0 | 0 | 0 | 0
1280 | Bitola | 1314 | Florina | 1 | Closed | Line | NO | 0 | 0.00848 | 0 | 1400 | 0 | 0
1281 | Dubrovo | 1283 | Skpje 4 | 1 | Closed | Line | NO | 0 | 0.02666 | 0 | 0 | 0 | 0
1282 | Stip | 1288 | Ch. Mogila | 1 | Closed | Line | NO | 0 | 0.04727 | 0 | 1330 | 0 | 0
1283 | Skpje 4 | 1284 | Skopje 5 | 1 | Closed | Line | NO | 0 | 0.00606 | 0 | 0 | 0 | 0
1373 | Kosovo B | 1284 | Skopje 5 | 1 | Closed | Line | NO | 0 | 0.02909 | 0 | 1330 | 0 | 0
1285 | Blagoevgrad | 1288 | Ch. Mogila | 1 | Closed | Line | NO | 0 | 0.0097 | 0 | 0 | 0 | 0
1287 | Plovdiv | 1286 | Vetren | 1 | Closed | Line | NO | 0 | 0.01575 | 0 | 0 | 0 | 0
1288 | Ch. Mogila | 1286 | Vetren | 1 | Closed | Line | NO | 0 | 0.03999 | 0 | 0 | 0 | 0
1342 | Chaira | 1286 | Vetren | 1 | Closed | Line | NO | 0 | 0.00364 | 0 | 0 | 0 | 0
1342 | Chaira | 1286 | Vetren | 2 | Closed | Line | NO | 0 | 0.00364 | 0 | 0 | 0 | 0
1287 | Plovdiv | 1289 | Maritsa 3 | 1 | Closed | Line | NO | 0 | 0.07514 | 0 | 0 | 0 | 0
1323 | Aleko | 1287 | Plovdiv | 1 | Closed | Line | NO | 0 | 0.01922 | 0 | 0 | 0 | 0
1287 | Plovdiv | 1328 | Maritsa | 1 | Closed | Line | NO | 0 | 0.15372 | 0 | 0 | 0 | 0
1287 | Plovdiv | 1328 | Maritsa | 2 | Closed | Line | NO | 0 | 0.15372 | 0 | 0 | 0 | 0
1288 | Ch. Mogila | 1295 | Sofia-Zapad | 1 | Closed | Line | NO | 0 | 0.00582 | 0 | 0 | 0 | 0
1290 | Maritsa 2 | 1289 | Maritsa 3 | 1 | Closed | Line | NO | 0 | 0.02242 | 0 | 0 | 0 | 0
1341 | Uzundjovo | 1289 | Maritsa 3 | 1 | Closed | Line | NO | 0 | 0.07045 | 0 | 0 | 0 | 0
1290 | Maritsa 2 | 1291 | Burgas | 1 | Closed | Line | NO | 0 | 0.0509 | 0 | 0 | 0 | 0
1290 | Maritsa 2 | 1300 | Dobrudzha | 1 | Closed | Line | NO | 0 | 0.18895 | 0 | 0 | 0 | 0
1290 | Maritsa 2 | 1328 | Maritsa | 1 | Closed | Line | NO | 0 | 0.02562 | 0 | 0 | 0 | 0
1290 | Maritsa 2 | 1328 | Maritsa | 2 | Closed | Line | NO | 0 | 0.02562 | 0 | 0 | 0 | 0
1329 | Stara Zagora | 1290 | Maritsa 2 | 1 | Closed | Line | NO | 0 | 0.03523 | 0 | 0 | 0 | 0
1332 | Ghorna Oryakhovitsa | 1290 | Maritsa 2 | 1 | Closed | Line | NO | 0 | 0.19215 | 0 | 0 | 0 | 0
1290 | Maritsa 2 | 1333 | Tvyrditsa | 1 | Closed | Line | NO | 0 | 0.04484 | 0 | 0 | 0 | 0
1290 | Maritsa 2 | 1334 | Karnobat | 1 | Closed | Line | NO | 0 | 0.09928 | 0 | 0 | 0 | 0
1291 | Burgas | 1299 | Varna | 1 | Closed | Line | NO | 0 | 0.04242 | 0 | 0 | 0 | 0
1293 | Stolnik | 1292 | Zlatisa | 1 | Closed | Line | NO | 0 | 0.03514 | 0 | 0 | 0 | 0
1294 | Metalurgichna | 1293 | Stolnik | 1 | Closed | Line | NO | 0 | 0.00606 | 0 | 0 | 0 | 0
1293 | Stolnik | 1297 | Mizia | 1 | Closed | Line | NO | 0 | 0.0303 | 0 | 0 | 0 | 0
1315 | Stomana | 1293 | Stolnik | 1 | Closed | Line | NO | 0 | 0.11529 | 0 | 0 | 0 | 0
1317 | Sofia | 1293 | Stolnik | 1 | Closed | Line | NO | 0 | 0.07045 | 0 | 0 | 0 | 0
1319 | Kremikovtsi | 1293 | Stolnik | 1 | Closed | Line | NO | 0 | 0.01601 | 0 | 0 | 0 | 0
1293 | Stolnik | 1322 | Sestrimo | 1 | Closed | Line | NO | 0 | 0.03843 | 0 | 0 | 0 | 0
1295 | Sofia-Zapad | 1294 | Metalurgichna | 1 | Closed | Line | NO | 0 | 0.01212 | 0 | 0 | 0 | 0
1295 | Sofia-Zapad | 1296 | Kozloduy | 1 | Closed | Line | NO | 0 | 0.05454 | 0 | 0 | 0 | 0
1295 | Sofia-Zapad | 1296 | Kozloduy | 2 | Closed | Line | NO | 0 | 0.02181 | 0 | 0 | 0 | 0
1375 | Nis | 1295 | Sofia-Zapad | 1 | Closed | Line | NO | 0 | 0.04969 | 0 | 1300 | 0 | 0
1297 | Mizia | 1296 | Kozloduy | 1 | Closed | Line | NO | 0 | 3151 | 0 | 0 | 0 | 0
1297 | Mizia | 1296 | Kozloduy | 2 | Closed | Line | NO | 0 | 0.0126 | 0 | 0 | 0 | 0
1297 | Mizia | 1296 | Kozloduy | 3 | Closed | Line | NO | 0 | 0.16012 | 0 | 0 | 0 | 0
1339 | Boychinovtsi | 1296 | Kozloduy | 1 | Closed | Line | NO | 0 | 0.05124 | 0 | 0 | 0 | 0
1416 | Tantareni | 1296 | Kozloduy | 1 | Closed | Line | NO | 0 | 0.01697 | 0 | 2600 | 0 | 0
1297 | Mizia | 1298 | Tsarevets | 1 | Closed | Line | NO | 0 | 0.04727 | 0 | 0 | 0 | 0
1297 | Mizia | 1332 | Ghorna Oryakhovitsa | 1 | Closed | Line | NO | 0 | 0.09607 | 0 | 0 | 0 | 0
1297 | Mizia | 1338 | Pleven | 1 | Closed | Line | NO | 0 | 0.04484 | 0 | 0 | 0 | 0
1339 | Boychinovtsi | 1297 | Mizia | 1 | Closed | Line | NO | 0 | 0.08326 | 0 | 0 | 0 | 0
1298 | Tsarevets | 1299 | Varna | 1 | Closed | Line | NO | 0 | 0.07514 | 0 | 0 | 0 | 0
1299 | Varna | 1300 | Dobrudzha | 1 | Closed | Line | NO | 0 | 0.00606 | 0 | 0 | 0 | 0
1299 | Varna | 1300 | Dobrudzha | 2 | Closed | Line | NO | 0 | 0.00606 | 0 | 0 | 0 | 0
1300 | Dobrudzha | 1335 | Varna | 1 | Closed | Line | NO | 0 | 0.02242 | 0 | 0 | 0 | 0
1300 | Dobrudzha | 1335 | Varna | 2 | Closed | Line | NO | 0 | 0.02242 | 0 | 0 | 0 | 0
1336 | Madara | 1300 | Dobrudzha | 1 | Closed | Line | NO | 0 | 0.03843 | 0 | 0 | 0 | 0
1300 | Dobrudzha | 1427 | Isaccea | 1 | Closed | Line | NO | 0 | 0.05045 | 0 | 1135 | 0 | 0
1301 | Vlore | 1302 | Fier | 1 | Open | Line | NO | 0 | 0.00698 | 0 | 0 | 0 | 0
1302 | Fier | 1303 | Dures | 1 | Open | Line | NO | 0 | 0.01127 | 0 | 0 | 0 | 0
1302 | Fier | 1304 | Elbasan 1 | 1 | Open | Line | NO | 0 | 0.0102 | 0 | 0 | 0 | 0
1304 | Elbasan 1 | 1305 | Tirana 1 | 1 | Closed | Line | NO | 0 | 0.00751 | 0 | 0 | 0 | 0
1304 | Elbasan 1 | 1306 | Burrel | 1 | Open | Line | NO | 0 | 0.00966 | 0 | 0 | 0 | 0
1305 | Tirana 1 | 1307 | Vaui Dejes | 1 | Open | Line | NO | 0 | 0.03113 | 0 | 0 | 0 | 0
1309 | Fierze | 1305 | Tirana 1 | 1 | Open | Line | NO | 0 | 0.01932 | 0 | 0 | 0 | 0
1306 | Burrel | 1309 | Fierze | 1 | Open | Line | NO | 0 | 0.01395 | 0 | 0 | 0 | 0
1307 | Vaui Dejes | 1308 | Koman | 1 | Closed | Line | NO | 0 | 0.00268 | 0 | 0 | 0 | 0
1348 | Podgoritsa 220KV | 1307 | Vaui Dejes | 1 | Closed | Line | NO | 0 | 0.05444 | 0 | 276 | 0 | 0
1308 | Koman | 1309 | Fierze | 1 | Open | Line | NO | 0 | 0.00268 | 0 | 0 | 0 | 0
1309 | Fierze | 1390 | Prizren | 1 | Closed | Line | NO | 0 | 0.06725 | 0 | 347 | 0 | 0
1311 | Vrotok | 1310 | Skopje 1 | 1 | Closed | Line | NO | 0 | 0.08006 | 0 | 0 | 0 | 0
1411 | Kosovo A 220 | 1310 | Skopje 1 | 1 | Closed | Line | NO | 0 | 0.06085 | 0 | 314 | 0 | 0
1411 | Kosovo A 220 | 1310 | Skopje 1 | 2 | Closed | Line | NO | 0 | 0.06085 | 0 | 314 | 0 | 0
1312 | Arachthos | 1513 | 1513 | 1 | Closed | Line | NO | 0 | 1e-05 | 0 | 0 | 0 | 0
1315 | Stomana | 1316 | Bobovdol | 1 | Closed | Line | NO | 0 | 0.03843 | 0 | 0 | 0 | 0
1315 | Stomana | 1317 | Sofia | 1 | Closed | Line | NO | 0 | 0.03843 | 0 | 0 | 0 | 0
1316 | Bobovdol | 1318 | Sofia-Jug | 1 | Closed | Line | NO | 0 | 0.07686 | 0 | 0 | 0 | 0
1318 | Sofia-Jug | 1320 | Kazichane | 1 | Closed | Line | NO | 0 | 0.03202 | 0 | 0 | 0 | 0
1320 | Kazichane | 1321 | Belmeken | 1 | Closed | Line | NO | 0 | 0.08326 | 0 | 0 | 0 | 0
1320 | Kazichane | 1323 | Aleko | 1 | Closed | Line | NO | 0 | 0.14091 | 0 | 0 | 0 | 0
1323 | Aleko | 1324 | Peshtera | 1 | Closed | Line | NO | 0 | 0.02242 | 0 | 0 | 0 | 0
1323 | Aleko | 1325 | Orfey | 1 | Closed | Line | NO | 0 | 0.02882 | 0 | 0 | 0 | 0
1323 | Aleko | 1330 | Cnudomir | 1 | Closed | Line | NO | 0 | 0.11209 | 0 | 0 | 0 | 0
1323 | Aleko | 1331 | Balkan | 1 | Closed | Line | NO | 0 | 0.13771 | 0 | 0 | 0 | 0
1325 | Orfey | 1326 | Devin | 1 | Closed | Line | NO | 0 | 0.03523 | 0 | 0 | 0 | 0
1325 | Orfey | 1327 | Teshel | 1 | Closed | Line | NO | 0 | 0.04163 | 0 | 0 | 0 | 0
1331 | Balkan | 1332 | Ghorna Oryakhovitsa | 1 | Closed | Line | NO | 0 | 0.03843 | 0 | 0 | 0 | 0
1332 | Ghorna Oryakhovitsa | 1336 | Madara | 1 | Closed | Line | NO | 0 | 0.10888 | 0 | 0 | 0 | 0
1332 | Ghorna Oryakhovitsa | 1337 | Obraztsow Chiflik | 1 | Closed | Line | NO | 0 | 0.08326 | 0 | 0 | 0 | 0
1343 | Podgoritsa | 1344 | Ribarevine | 1 | Closed | Line | NO | 0 | 0.03514 | 0 | 0 | 0 | 0
1350 | Trebinje | 1343 | Podgoritsa | 1 | Closed | Line | NO | 0 | 0.03636 | 0 | 1330 | 0 | 0
1344 | Ribarevine | 1345 | Pljevja | 1 | Closed | Line | NO | 0 | 0.02545 | 0 | 0 | 0 | 0
1344 | Ribarevine | 1373 | Kosovo B | 1 | Closed | Line | NO | 0 | 0.04727 | 0 | 1264 | 0 | 0
1346 | Piva | 1345 | Pljevja | 1 | Closed | Line | NO | 0 | 0.03843 | 0 | 0 | 0 | 0
1346 | Piva | 1345 | Pljevja | 2 | Closed | Line | NO | 0 | 0.03843 | 0 | 0 | 0 | 0
1345 | Pljevja | 1349 | Mojkovac | 1 | Closed | Line | NO | 0 | 0.03523 | 0 | 0 | 0 | 0
1345 | Pljevja | 1397 | Pozega | 1 | Closed | Line | NO | 0 | 0.10568 | 0 | 380 | 0 | 0
1345 | Pljevja | 1398 | B. Basta | 1 | Closed | Line | NO | 0 | 0.09928 | 0 | 275 | 0 | 0
1370 | Sarajevo 20 | 1346 | Piva | 1 | Closed | Line | NO | 0 | 0.08967 | 0 | 380 | 0 | 0
1347 | Perucica | 1348 | Podgoritsa 220KV | 1 | Closed | Line | NO | 0 | 0.03843 | 0 | 0 | 0 | 0
1350 | Trebinje | 1347 | Perucica | 1 | Closed | Line | NO | 0 | 0.04804 | 0 | 276 | 0 | 0
1348 | Podgoritsa 220KV | 1349 | Mojkovac | 1 | Closed | Line | NO | 0 | 0.04804 | 0 | 0 | 0 | 0
1350 | Trebinje | 1351 | Gacko | 1 | Closed | Line | NO | 0 | 0.01697 | 0 | 0 | 0 | 0
1350 | Trebinje | 1352 | Mostar | 1 | Closed | Line | NO | 0 | 0.08967 | 0 | 0 | 0 | 0
1350 | Trebinje | 1352 | Mostar | 2 | Closed | Line | NO | 0 | 0.08967 | 0 | 0 | 0 | 0
1357 | Dubrovnik | 1350 | Trebinje | 1 | Closed | Line | NO | 0 | 0.01922 | 0 | 0 | 0 | 0
1357 | Dubrovnik | 1350 | Trebinje | 2 | Closed | Line | NO | 0 | 0.01922 | 0 | 0 | 0 | 0
1352 | Mostar | 1351 | Gacko | 1 | Closed | Line | NO | 0 | 0.02424 | 0 | 0 | 0 | 0
1352 | Mostar | 1353 | Sarajevo 10 | 1 | Closed | Line | NO | 0 | 0.02909 | 0 | 0 | 0 | 0
1359 | Capljina | 1352 | Mostar | 1 | Closed | Line | NO | 0 | 0.03202 | 0 | 0 | 0 | 0
1359 | Capljina | 1352 | Mostar | 2 | Closed | Line | NO | 0 | 0.03202 | 0 | 0 | 0 | 0
1352 | Mostar | 1360 | Salakovac | 1 | Closed | Line | NO | 0 | 0.04163 | 0 | 0 | 0 | 0
1361 | Grabovica | 1352 | Mostar | 1 | Closed | Line | NO | 0 | 0.06085 | 0 | 0 | 0 | 0
1352 | Mostar | 1362 | Jablanica | 1 | Closed | Line | NO | 0 | 0.06725 | 0 | 0 | 0 | 0
1353 | Sarajevo 10 | 1354 | Tuzla | 1 | Closed | Line | NO | 0 | 0.0303 | 0 | 0 | 0 | 0
1353 | Sarajevo 10 | 1370 | Sarajevo 20 | 1 | Closed | Line | NO | 0 | 0.00727 | 0 | 0 | 0 | 0
1354 | Tuzla | 1355 | Ugljevik | 1 | Closed | Line | NO | 0 | 0.02181 | 0 | 0 | 0 | 0
1356 | Banja Luka | 1354 | Tuzla | 1 | Closed | Line | NO | 0 | 0.0509 | 0 | 0 | 0 | 0
1354 | Tuzla | 1364 | Kakanj | 1 | Closed | Line | NO | 0 | 0.07366 | 0 | 0 | 0 | 0
1365 | Jenica | 1354 | Tuzla | 1 | Closed | Line | NO | 0 | 0.06725 | 0 | 0 | 0 | 0
1366 | Tuzla 220 | 1354 | Tuzla | 1 | Closed | Line | NO | 0 | 0.01601 | 0 | 0 | 0 | 0
1366 | Tuzla 220 | 1354 | Tuzla | 2 | Closed | Line | NO | 0 | 0.01601 | 0 | 0 | 0 | 0
1354 | Tuzla | 1371 | Visegrad | 1 | Closed | Line | NO | 0 | 0.26901 | 0 | 0 | 0 | 0
1355 | Ugljevik | 1387 | Mitrovica | 1 | Closed | Line | NO | 0 | 0.03151 | 0 | 1264 | 0 | 0
1359 | Capljina | 1358 | Capljina HPP | 1 | Closed | Line | NO | 0 | 0.00698 | 0 | 0 | 0 | 0
1359 | Capljina | 1358 | Capljina HPP | 2 | Closed | Line | NO | 0 | 0.04163 | 0 | 0 | 0 | 0
1360 | Salakovac | 1364 | Kakanj | 1 | Closed | Line | NO | 0 | 0.07366 | 0 | 0 | 0 | 0
1361 | Grabovica | 1362 | Jablanica | 1 | Closed | Line | NO | 0 | 0.00961 | 0 | 0 | 0 | 0
1363 | Rama | 1362 | Jablanica | 1 | Closed | Line | NO | 0 | 0.00961 | 0 | 0 | 0 | 0
1363 | Rama | 1362 | Jablanica | 2 | Closed | Line | NO | 0 | 0.00961 | 0 | 0 | 0 | 0
1362 | Jablanica | 1364 | Kakanj | 1 | Closed | Line | NO | 0 | 0.04804 | 0 | 0 | 0 | 0
1368 | Jajce | 1362 | Jablanica | 1 | Closed | Line | NO | 0 | 0.07686 | 0 | 0 | 0 | 0
1365 | Jenica | 1364 | Kakanj | 1 | Closed | Line | NO | 0 | 0.00641 | 0 | 0 | 0 | 0
1369 | Prijedor | 1364 | Kakanj | 1 | Closed | Line | NO | 0 | 0.18254 | 0 | 0 | 0 | 0
1366 | Tuzla 220 | 1367 | Gradacac | 1 | Closed | Line | NO | 0 | 0.06085 | 0 | 0 | 0 | 0
1366 | Tuzla 220 | 1508 | Dakovo | 1 | Closed | Line | NO | 0 | 0.09928 | 0 | 316 | 0 | 0
1508 | Dakovo | 1367 | Gradacac | 1 | Closed | Line | NO | 0 | 0.05124 | 0 | 316 | 0 | 0
1369 | Prijedor | 1368 | Jajce | 1 | Closed | Line | NO | 0 | 0.11849 | 0 | 0 | 0 | 0
1369 | Prijedor | 1372 | Bihac | 1 | Closed | Line | NO | 0 | 0.08006 | 0 | 0 | 0 | 0
1371 | Visegrad | 1397 | Pozega | 1 | Closed | Line | NO | 0 | 0.06725 | 0 | 347 | 0 | 0
1373 | Kosovo B | 1374 | Kosovo A | 1 | Closed | Line | NO | 0 | 0.00727 | 0 | 0 | 0 | 0
1373 | Kosovo B | 1374 | Kosovo A | 2 | Closed | Line | NO | 0 | 0.00727 | 0 | 0 | 0 | 0
1373 | Kosovo B | 1375 | Nis | 1 | Closed | Line | NO | 0 | 0.05332 | 0 | 0 | 0 | 0
1391 | Glogovac | 1373 | Kosovo B | 1 | Closed | Line | NO | 0 | 0.03202 | 0 | 0 | 0 | 0
1391 | Glogovac | 1373 | Kosovo B | 2 | Closed | Line | NO | 0 | 0.03202 | 0 | 0 | 0 | 0
1373 | Kosovo B | 1392 | Podujevo | 1 | Closed | Line | NO | 0 | 0.03202 | 0 | 0 | 0 | 0
1373 | Kosovo B | 1411 | Kosovo A 220 | 1 | Closed | Line | NO | 0 | 0.01121 | 0 | 0 | 0 | 0
1411 | Kosovo A 220 | 1373 | Kosovo B | 2 | Closed | Line | NO | 0 | 0.01121 | 0 | 0 | 0 | 0
1375 | Nis | 1376 | Bor | 1 | Closed | Line | NO | 0 | 0.03757 | 0 | 0 | 0 | 0
1378 | Jagodina | 1375 | Nis | 1 | Closed | Line | NO | 0 | 0.03636 | 0 | 0 | 0 | 0
1379 | Kragujevac | 1375 | Nis | 1 | Closed | Line | NO | 0 | 0.04848 | 0 | 0 | 0 | 0
1393 | Krusevac | 1375 | Nis | 1 | Closed | Line | NO | 0 | 0.06405 | 0 | 0 | 0 | 0
1375 | Nis | 1396 | Leskovac | 1 | Closed | Line | NO | 0 | 0.06085 | 0 | 0 | 0 | 0
1376 | Bor | 1377 | Djerdap | 1 | Closed | Line | NO | 0 | 0.02424 | 0 | 0 | 0 | 0
1377 | Djerdap | 1383 | Drmno | 1 | Closed | Line | NO | 0 | 0.06423 | 0 | 0 | 0 | 0
1377 | Djerdap | 1412 | Portile de Fier 1 | 1 | Closed | Line | NO | 0 | 0.00606 | 0 | 1100 | 0 | 0
1380 | TENT A (Tesla) | 1379 | Kragujevac | 1 | Closed | Line | NO | 0 | 0.03999 | 0 | 0 | 0 | 0
1380 | TENT A (Tesla) | 1381 | Beograd 8 | 1 | Closed | Line | NO | 0 | 0.02181 | 0 | 0 | 0 | 0
1385 | TENT B (Tesla) | 1380 | TENT A (Tesla) | 1 | Closed | Line | NO | 0 | 0.02882 | 0 | 0 | 0 | 0
1386 | Mladost | 1380 | TENT A (Tesla) | 1 | Closed | Line | NO | 0 | 0.00848 | 0 | 0 | 0 | 0
1386 | Mladost | 1380 | TENT A (Tesla) | 2 | Closed | Line | NO | 0 | 0.00848 | 0 | 0 | 0 | 0
1380 | TENT A (Tesla) | 1388 | Novisad | 1 | Closed | Line | NO | 0 | 0.01234 | 0 | 0 | 0 | 0
1380 | TENT A (Tesla) | 1398 | B. Basta | 1 | Closed | Line | NO | 0 | 0.08647 | 0 | 0 | 0 | 0
1380 | TENT A (Tesla) | 1403 | Kolubara | 1 | Closed | Line | NO | 0 | 0.01601 | 0 | 0 | 0 | 0
1380 | TENT A (Tesla) | 1404 | Sabac | 1 | Closed | Line | NO | 0 | 0.04804 | 0 | 0 | 0 | 0
1380 | TENT A (Tesla) | 1405 | Beograd 3 | 1 | Closed | Line | NO | 0 | 0.04804 | 0 | 0 | 0 | 0
1381 | Beograd 8 | 1382 | Pancevo | 1 | Closed | Line | NO | 0 | 0.02882 | 0 | 0 | 0 | 0
1383 | Drmno | 1381 | Beograd 8 | 1 | Closed | Line | NO | 0 | 0.0303 | 0 | 0 | 0 | 0
1381 | Beograd 8 | 1384 | Beograd 20 | 1 | Closed | Line | NO | 0 | 0.00606 | 0 | 0 | 0 | 0
1405 | Beograd 3 | 1381 | Beograd 8 | 1 | Closed | Line | NO | 0 | 0.01601 | 0 | 0 | 0 | 0
1405 | Beograd 3 | 1381 | Beograd 8 | 2 | Closed | Line | NO | 0 | 0.01601 | 0 | 0 | 0 | 0
1381 | Beograd 8 | 1408 | Smederevo | 1 | Closed | Line | NO | 0 | 0.01922 | 0 | 0 | 0 | 0
1383 | Drmno | 1382 | Pancevo | 1 | Closed | Line | NO | 0 | 0.01939 | 0 | 0 | 0 | 0
1382 | Pancevo | 1384 | Beograd 20 | 1 | Closed | Line | NO | 0 | 0.00606 | 0 | 0 | 0 | 0
1382 | Pancevo | 1407 | Zrenjanin | 1 | Closed | Line | NO | 0 | 0.05765 | 0 | 0 | 0 | 0
1385 | TENT B (Tesla) | 1386 | Mladost | 1 | Closed | Line | NO | 0 | 0.01212 | 0 | 0 | 0 | 0
1386 | Mladost | 1385 | TENT B (Tesla) | 2 | Closed | Line | NO | 0 | 0.01212 | 0 | 0 | 0 | 0
1387 | Mitrovica | 1386 | Mladost | 1 | Closed | Line | NO | 0 | 0.0303 | 0 | 0 | 0 | 0
1388 | Novisad | 1386 | Mladost | 1 | Closed | Line | NO | 0 | 0.02181 | 0 | 0 | 0 | 0
1388 | Novisad | 1386 | Mladost | 2 | Closed | Line | NO | 0 | 0.02181 | 0 | 0 | 0 | 0
1387 | Mitrovica | 1402 | Zvornik | 1 | Closed | Line | NO | 0 | 0.11849 | 0 | 0 | 0 | 0
1406 | Sbobran | 1387 | Mitrovica | 1 | Closed | Line | NO | 0 | 0.04163 | 0 | 0 | 0 | 0
1389 | Subotica | 1388 | Novisad | 1 | Closed | Line | NO | 0 | 0.04242 | 0 | 0 | 0 | 0
1388 | Novisad | 1406 | Sbobran | 1 | Closed | Line | NO | 0 | 0.03843 | 0 | 0 | 0 | 0
1388 | Novisad | 1407 | Zrenjanin | 1 | Closed | Line | NO | 0 | 0.05765 | 0 | 0 | 0 | 0
1390 | Prizren | 1391 | Glogovac | 1 | Closed | Line | NO | 0 | 0.01601 | 0 | 0 | 0 | 0
1392 | Podujevo | 1393 | Krusevac | 1 | Closed | Line | NO | 0 | 0.01664 | 0 | 0 | 0 | 0
1393 | Krusevac | 1394 | Kraljevo | 1 | Closed | Line | NO | 0 | 0.07045 | 0 | 0 | 0 | 0
1394 | Kraljevo | 1395 | Cacak | 1 | Closed | Line | NO | 0 | 0.02882 | 0 | 0 | 0 | 0
1397 | Pozega | 1394 | Kraljevo | 1 | Closed | Line | NO | 0 | 0.05124 | 0 | 0 | 0 | 0
1397 | Pozega | 1395 | Cacak | 1 | Closed | Line | NO | 0 | 0.02882 | 0 | 0 | 0 | 0
1398 | B. Basta | 1397 | Pozega | 1 | Closed | Line | NO | 0 | 0.03843 | 0 | 0 | 0 | 0
1398 | B. Basta | 1400 | Bistrica | 1 | Closed | Line | NO | 0 | 0.57645 | 0 | 0 | 0 | 0
1398 | B. Basta | 1401 | Valjevo | 1 | Closed | Line | NO | 0 | 0.03202 | 0 | 0 | 0 | 0
1402 | Zvornik | 1398 | B. Basta | 1 | Closed | Line | NO | 0 | 0.05765 | 0 | 0 | 0 | 0
1405 | Beograd 3 | 1398 | B. Basta | 1 | Closed | Line | NO | 0 | 0.16012 | 0 | 0 | 0 | 0
1409 | B. Basta HPPsmall | 1398 | B. Basta | 1 | Closed | Line | NO | 0 | 0.01922 | 0 | 0 | 0 | 0
1410 | B. Basta HPPbig | 1398 | B. Basta | 1 | Closed | Line | NO | 0 | 0.03843 | 0 | 0 | 0 | 0
1403 | Kolubara | 1401 | Valjevo | 1 | Closed | Line | NO | 0 | 0.03843 | 0 | 0 | 0 | 0
1412 | Portile de Fier 1 | 1413 | Urchesti | 1 | Closed | Line | NO | 0 | 0.03636 | 0 | 0 | 0 | 0
1412 | Portile de Fier 1 | 1417 | Slatina | 1 | Closed | Line | NO | 0 | 0.06787 | 0 | 0 | 0 | 0
1412 | Portile de Fier 1 | 1445 | Calafat | 1 | Closed | Line | NO | 0 | 0.11209 | 0 | 0 | 0 | 0
1412 | Portile de Fier 1 | 1446 | Cetate | 1 | Closed | Line | NO | 0 | 0.08062 | 0 | 0 | 0 | 0
1412 | Portile de Fier 1 | 1447 | Tr. Severin | 1 | Closed | Line | NO | 0 | 0.00961 | 0 | 0 | 0 | 0
1412 | Portile de Fier 1 | 1448 | Resita | 1 | Closed | Line | NO | 0 | 0.17934 | 0 | 0 | 0 | 0
1414 | Rovinari | 1413 | Urchesti | 1 | Closed | Line | NO | 0 | 0.00364 | 0 | 0 | 0 | 0
1414 | Rovinari | 1413 | Urchesti | 2 | Closed | Line | NO | 0 | 0.00364 | 0 | 0 | 0 | 0
1413 | Urchesti | 1416 | Tantareni | 1 | Closed | Line | NO | 0 | 0.03272 | 0 | 0 | 0 | 0
1413 | Urchesti | 1419 | Domnesti | 1 | Closed | Line | NO | 0 | 0.09816 | 0 | 0 | 0 | 0
1413 | Urchesti | 1453 | Targu Jiu | 1 | Closed | Line | NO | 0 | 0.00961 | 0 | 0 | 0 | 0
1413 | Urchesti | 1454 | Sardanesti | 1 | Closed | Line | NO | 0 | 0.04804 | 0 | 0 | 0 | 0
1415 | Turceni | 1416 | Tantareni | 1 | Closed | Line | NO | 0 | 0.00145 | 0 | 0 | 0 | 0
1415 | Turceni | 1416 | Tantareni | 2 | Closed | Line | NO | 0 | 0.00145 | 0 | 0 | 0 | 0
1416 | Tantareni | 1417 | Slatina | 1 | Closed | Line | NO | 0 | 0.02909 | 0 | 0 | 0 | 0
1416 | Tantareni | 1433 | Bradu | 1 | Closed | Line | NO | 0 | 0.04727 | 0 | 0 | 0 | 0
1416 | Tantareni | 1434 | Sibiu | 1 | Closed | Line | NO | 0 | 0.09695 | 0 | 0 | 0 | 0
1417 | Slatina | 1418 | Draganesto Olt | 1 | Closed | Line | NO | 0 | 0.01212 | 0 | 0 | 0 | 0
1417 | Slatina | 1420 | Bucuresti Sud | 1 | Closed | Line | NO | 0 | 0.06423 | 0 | 0 | 0 | 0
1455 | Craiova Nord | 1417 | Slatina | 1 | Closed | Line | NO | 0 | 0.06085 | 0 | 0 | 0 | 0
1456 | Isalnita | 1417 | Slatina | 1 | Closed | Line | NO | 0 | 0.07365 | 0 | 0 | 0 | 0
1417 | Slatina | 1457 | Gradiste | 1 | Closed | Line | NO | 0 | 0.03523 | 0 | 0 | 0 | 0
1419 | Domnesti | 1420 | Bucuresti Sud | 1 | Closed | Line | NO | 0 | 0.00364 | 0 | 0 | 0 | 0
1421 | Brazi Vest | 1419 | Domnesti | 1 | Closed | Line | NO | 0 | 0.03151 | 0 | 0 | 0 | 0
1420 | Bucuresti Sud | 1422 | Pelicanu | 1 | Closed | Line | NO | 0 | 0.03272 | 0 | 0 | 0 | 0
1420 | Bucuresti Sud | 1425 | G. Ialomitei | 1 | Closed | Line | NO | 0 | 0.06302 | 0 | 0 | 0 | 0
1420 | Bucuresti Sud | 1460 | Progresu | 1 | Closed | Line | NO | 0 | 0.02562 | 0 | 0 | 0 | 0
1420 | Bucuresti Sud | 1461 | Mostistea | 1 | Closed | Line | NO | 0 | 0.05765 | 0 | 0 | 0 | 0
1420 | Bucuresti Sud | 1462 | Fundeni | 1 | Closed | Line | NO | 0 | 0.01922 | 0 | 0 | 0 | 0
1431 | Darste | 1421 | Brazi Vest | 1 | Closed | Line | NO | 0 | 0.03514 | 0 | 0 | 0 | 0
1421 | Brazi Vest | 1462 | Fundeni | 1 | Closed | Line | NO | 0 | 0.12169 | 0 | 0 | 0 | 0
1421 | Brazi Vest | 1463 | Teleajean | 1 | Closed | Line | NO | 0 | 0.00961 | 0 | 0 | 0 | 0
1465 | Targoviste | 1421 | Brazi Vest | 1 | Closed | Line | NO | 0 | 0.07045 | 0 | 0 | 0 | 0
1422 | Pelicanu | 1424 | Cernadova | 1 | Closed | Line | NO | 0 | 0.02303 | 0 | 0 | 0 | 0
1424 | Cernadova | 1423 | Constanta Nord | 1 | Closed | Line | NO | 0 | 0.03757 | 0 | 0 | 0 | 0
1426 | Tulcea | 1423 | Constanta Nord | 1 | Closed | Line | NO | 0 | 0.0509 | 0 | 0 | 0 | 0
1425 | G. Ialomitei | 1424 | Cernadova | 1 | Closed | Line | NO | 0 | 0.02303 | 0 | 0 | 0 | 0
1425 | G. Ialomitei | 1424 | Cernadova | 2 | Closed | Line | NO | 0 | 0.02303 | 0 | 0 | 0 | 0
1424 | Cernadova | 1444 | Medgidia Sud | 1 | Closed | Line | NO | 0 | 0.00606 | 0 | 0 | 0 | 0
1428 | Lacu Sarat | 1425 | G. Ialomitei | 1 | Closed | Line | NO | 0 | 0.02909 | 0 | 0 | 0 | 0
1427 | Isaccea | 1426 | Tulcea | 1 | Closed | Line | NO | 0 | 0.02424 | 0 | 0 | 0 | 0
1428 | Lacu Sarat | 1427 | Isaccea | 1 | Closed | Line | NO | 0 | 0.00606 | 0 | 0 | 0 | 0
1429 | Smardan | 1427 | Isaccea | 1 | Closed | Line | NO | 0 | 0.00776 | 0 | 0 | 0 | 0
1427 | Isaccea | 1512 | 1512 | 1 | Closed | Line | NO | 0 | 1e-05 | 0 | 0 | 0 | 0
1429 | Smardan | 1428 | Lacu Sarat | 1 | Closed | Line | NO | 0 | 0.01575 | 0 | 0 | 0 | 0
1443 | Braila | 1428 | Lacu Sarat | 1 | Closed | Line | NO | 0 | 0.01601 | 0 | 0 | 0 | 0
1443 | Braila | 1428 | Lacu Sarat | 2 | Closed | Line | NO | 0 | 0.00606 | 0 | 0 | 0 | 0
1443 | Braila | 1428 | Lacu Sarat | 3 | Closed | Line | NO | 0 | 0.01601 | 0 | 0 | 0 | 0
1443 | Braila | 1428 | Lacu Sarat | 4 | Closed | Line | NO | 0 | 0.01601 | 0 | 0 | 0 | 0
1430 | Gutinas | 1429 | Smardan | 1 | Closed | Line | NO | 0 | 0.04848 | 0 | 0 | 0 | 0
1432 | Brasov | 1430 | Gutinas | 1 | Closed | Line | NO | 0 | 0.05211 | 0 | 0 | 0 | 0
1480 | Barbarosi | 1430 | Gutinas | 1 | Closed | Line | NO | 0 | 0.17293 | 0 | 0 | 0 | 0
1430 | Gutinas | 1482 | Borzesti | 1 | Closed | Line | NO | 0 | 0.00961 | 0 | 0 | 0 | 0
1430 | Gutinas | 1483 | Munteni | 1 | Closed | Line | NO | 0 | 0.20496 | 0 | 0 | 0 | 0
1430 | Gutinas | 1484 | Iasi | 1 | Closed | Line | NO | 0 | 0.36508 | 0 | 0 | 0 | 0
1430 | Gutinas | 1487 | Bacau Sud | 1 | Closed | Line | NO | 0 | 0.05444 | 0 | 0 | 0 | 0
1430 | Gutinas | 1488 | Dumbrava | 1 | Closed | Line | NO | 0 | 0.09607 | 0 | 0 | 0 | 0
1499 | Foscani Vest | 1430 | Gutinas | 1 | Closed | Line | NO | 0 | 0.10248 | 0 | 0 | 0 | 0
1432 | Brasov | 1431 | Darste | 1 | Closed | Line | NO | 0 | 0.00242 | 0 | 0 | 0 | 0
1433 | Bradu | 1432 | Brasov | 1 | Closed | Line | NO | 0 | 0.04763 | 0 | 0 | 0 | 0
1432 | Brasov | 1434 | Sibiu | 1 | Closed | Line | NO | 0 | 0.0509 | 0 | 0 | 0 | 0
1465 | Targoviste | 1433 | Bradu | 1 | Closed | Line | NO | 0 | 0.1345 | 0 | 0 | 0 | 0
1467 | Pitesti Sud | 1433 | Bradu | 1 | Closed | Line | NO | 0 | 0.01601 | 0 | 0 | 0 | 0
1468 | Stuparei | 1433 | Bradu | 1 | Closed | Line | NO | 0 | 0.04484 | 0 | 0 | 0 | 0
1470 | Arefu | 1433 | Bradu | 1 | Closed | Line | NO | 0 | 0.05124 | 0 | 0 | 0 | 0
1434 | Sibiu | 1435 | Mintia | 1 | Closed | Line | NO | 0 | 0.04727 | 0 | 0 | 0 | 0
1434 | Sibiu | 1442 | Lernut | 1 | Closed | Line | NO | 0 | 0.03151 | 0 | 0 | 0 | 0
1434 | Sibiu | 1479 | Lotru | 1 | Closed | Line | NO | 0 | 0.06405 | 0 | 0 | 0 | 0
1436 | Arad | 1435 | Mintia | 1 | Closed | Line | NO | 0 | 0.04969 | 0 | 0 | 0 | 0
1450 | Timisoara | 1435 | Mintia | 1 | Closed | Line | NO | 0 | 0.13771 | 0 | 0 | 0 | 0
1435 | Mintia | 1473 | Pestis | 1 | Closed | Line | NO | 0 | 0.01281 | 0 | 0 | 0 | 0
1435 | Mintia | 1474 | Hasdat | 1 | Closed | Line | NO | 0 | 0.01281 | 0 | 0 | 0 | 0
1435 | Mintia | 1476 | Alba Iulia | 1 | Closed | Line | NO | 0 | 0.07366 | 0 | 0 | 0 | 0
1437 | Nadab | 1436 | Arad | 1 | Closed | Line | NO | 0 | 0.01697 | 0 | 0 | 0 | 0
1450 | Timisoara | 1436 | Arad | 1 | Closed | Line | NO | 0 | 0.11529 | 0 | 0 | 0 | 0
1472 | Sacalaz | 1436 | Arad | 1 | Closed | Line | NO | 0 | 0.08967 | 0 | 0 | 0 | 0
1438 | Oradea | 1437 | Nadab | 1 | Closed | Line | NO | 0 | 0.02909 | 0 | 0 | 0 | 0
1439 | Rosiori | 1438 | Oradea | 1 | Closed | Line | NO | 0 | 0.05696 | 0 | 0 | 0 | 0
1439 | Rosiori | 1440 | Gadalin | 1 | Closed | Line | NO | 0 | 0.04727 | 0 | 0 | 0 | 0
1439 | Rosiori | 1497 | Baia Mare | 1 | Closed | Line | NO | 0 | 0.06405 | 0 | 0 | 0 | 0
1498 | Vetis | 1439 | Rosiori | 1 | Closed | Line | NO | 0 | 0.03523 | 0 | 0 | 0 | 0
1439 | Rosiori | 1500 | From Ukrania (Mukachevo) | 1 | Closed | Line | NO | 0 | 0.05211 | 0 | 0 | 0 | 0
1440 | Gadalin | 1441 | Cluj Est | 1 | Closed | Line | NO | 0 | 0.00242 | 0 | 0 | 0 | 0
1440 | Gadalin | 1442 | Lernut | 1 | Closed | Line | NO | 0 | 0.01697 | 0 | 0 | 0 | 0
1442 | Lernut | 1491 | Ungheni | 1 | Closed | Line | NO | 0 | 0.01281 | 0 | 0 | 0 | 0
1442 | Lernut | 1491 | Ungheni | 2 | Closed | Line | NO | 0 | 0.01281 | 0 | 0 | 0 | 0
1442 | Lernut | 1493 | Cluj Floresti | 1 | Closed | Line | NO | 0 | 0.08647 | 0 | 0 | 0 | 0
1497 | Baia Mare | 1442 | Lernut | 1 | Closed | Line | NO | 0 | 0.16973 | 0 | 0 | 0 | 0
1481 | Filesti | 1443 | Braila | 1 | Closed | Line | NO | 0 | 0.02562 | 0 | 0 | 0 | 0
1448 | Resita | 1449 | Iaz | 1 | Closed | Line | NO | 0 | 0.05765 | 0 | 0 | 0 | 0
1450 | Timisoara | 1448 | Resita | 1 | Closed | Line | NO | 0 | 0.17293 | 0 | 0 | 0 | 0
1472 | Sacalaz | 1450 | Timisoara | 1 | Closed | Line | NO | 0 | 0.00805 | 0 | 0 | 0 | 0
1451 | Baru Mare | 1452 | Paroseni | 1 | Closed | Line | NO | 0 | 0.02882 | 0 | 0 | 0 | 0
1473 | Pestis | 1451 | Baru Mare | 1 | Closed | Line | NO | 0 | 0.00483 | 0 | 0 | 0 | 0
1452 | Paroseni | 1453 | Targu Jiu | 1 | Closed | Line | NO | 0 | 0.03523 | 0 | 0 | 0 | 0
1454 | Sardanesti | 1455 | Craiova Nord | 1 | Closed | Line | NO | 0 | 0.06725 | 0 | 0 | 0 | 0
1455 | Craiova Nord | 1456 | Isalnita | 1 | Closed | Line | NO | 0 | 0.02562 | 0 | 0 | 0 | 0
1455 | Craiova Nord | 1458 | Tr. Magurele | 1 | Closed | Line | NO | 0 | 0.10568 | 0 | 0 | 0 | 0
1458 | Tr. Magurele | 1459 | Ghizdaru | 1 | Closed | Line | NO | 0 | 0.09607 | 0 | 0 | 0 | 0
1459 | Ghizdaru | 1460 | Progresu | 1 | Closed | Line | NO | 0 | 0.15372 | 0 | 0 | 0 | 0
1463 | Teleajean | 1464 | Staplu | 1 | Closed | Line | NO | 0 | 0.06725 | 0 | 0 | 0 | 0
1466 | Doicesti | 1465 | Targoviste | 1 | Closed | Line | NO | 0 | 0.01601 | 0 | 0 | 0 | 0
1466 | Doicesti | 1465 | Targoviste | 2 | Closed | Line | NO | 0 | 0.01601 | 0 | 0 | 0 | 0
1468 | Stuparei | 1469 | Raureni | 1 | Closed | Line | NO | 0 | 0.00641 | 0 | 0 | 0 | 0
1469 | Raureni | 1470 | Arefu | 1 | Closed | Line | NO | 0 | 0.03202 | 0 | 0 | 0 | 0
1471 | Vidrau | 1470 | Arefu | 1 | Closed | Line | NO | 0 | 0.01922 | 0 | 0 | 0 | 0
1473 | Pestis | 1474 | Hasdat | 1 | Closed | Line | NO | 0 | 0.01281 | 0 | 0 | 0 | 0
1475 | Retezat | 1474 | Hasdat | 1 | Closed | Line | NO | 0 | 0.03523 | 0 | 0 | 0 | 0
1476 | Alba Iulia | 1477 | Sugag | 1 | Closed | Line | NO | 0 | 0.03843 | 0 | 0 | 0 | 0
1476 | Alba Iulia | 1478 | Galceag | 1 | Closed | Line | NO | 0 | 0.04163 | 0 | 0 | 0 | 0
1493 | Cluj Floresti | 1476 | Alba Iulia | 1 | Closed | Line | NO | 0 | 0.06725 | 0 | 0 | 0 | 0
1480 | Barbarosi | 1481 | Filesti | 1 | Closed | Line | NO | 0 | 0.00641 | 0 | 0 | 0 | 0
1485 | Suceava | 1484 | Iasi | 1 | Closed | Line | NO | 0 | 0.1345 | 0 | 0 | 0 | 0
1485 | Suceava | 1486 | Roman Nord | 1 | Closed | Line | NO | 0 | 0.11209 | 0 | 0 | 0 | 0
1486 | Roman Nord | 1487 | Bacau Sud | 1 | Closed | Line | NO | 0 | 0.06085 | 0 | 0 | 0 | 0
1489 | Gheorghieni | 1488 | Dumbrava | 1 | Closed | Line | NO | 0 | 0.08647 | 0 | 0 | 0 | 0
1490 | Fantanele | 1489 | Gheorghieni | 1 | Closed | Line | NO | 0 | 0.07686 | 0 | 0 | 0 | 0
1491 | Ungheni | 1490 | Fantanele | 1 | Closed | Line | NO | 0 | 0.03523 | 0 | 0 | 0 | 0
1493 | Cluj Floresti | 1492 | Campia Turzii | 1 | Closed | Line | NO | 0 | 0.08967 | 0 | 0 | 0 | 0
1493 | Cluj Floresti | 1494 | Mariselu | 1 | Closed | Line | NO | 0 | 0.04163 | 0 | 0 | 0 | 0
1493 | Cluj Floresti | 1495 | Tihau | 1 | Closed | Line | NO | 0 | 0.06405 | 0 | 0 | 0 | 0
1496 | Salaj | 1495 | Tihau | 1 | Closed | Line | NO | 0 | 0.02562 | 0 | 0 | 0 | 0
1495 | Tihau | 1497 | Baia Mare | 1 | Closed | Line | NO | 0 | 0.03202 | 0 | 0 | 0 | 0

## Gen records
Gen Records
Labels All | Status | Zone Num of Gen | Fuel Type | Number of Bus | Name of Bus | Area Name of Gen | ID | Status | Cust Exp 1 | Gen MW | Gen Mvar | Set Volt | AGC | AVR | Min MW | Max MW | Min Mvar | Max Mvar | Cost Model | Part. Factor
Spittelau | Closed | 353 | Waste Heat | 996 | A-1 | A | 2 | Closed | 220 | 138.91 | 0 | 1 | NO | YES | 0 | 500 | -9900 | 9900 | None | 10
Vorarlber Hydro II | Closed | 357 | Hydro | 1023 | A_Burs | A | 1 | Closed | 308 | 700 | 0 | 1.04 | NO | YES | 0 | 700 | -3000 | 3000 | Cubic | 1.52
Vorarelberg Hydro I | Closed | 356 | Hydro | 1024 | A-29 | A | 1 | Closed | 352 | 300 | 0 | 1.04 | NO | YES | 0 | 800 | -3000 | 3000 | Cubic | 5.26
Verbund Danube | Closed | 353 | Hydro | 998 | A-3 | A | 2 | Closed | 660 | 371.64 | 0 | 1 | NO | YES | 0 | 1500 | -9900 | 9900 | None | 10
Salzburg Hydro | Closed | 352 | Hydro | 1013 | A-18 | A | 1 | Closed | 308 | 73.32 | 0 | 1 | NO | YES | 0 | 700 | -3000 | 3000 | Cubic | 9.91
Steiermarj Hydro II | Closed | 352 | Hydro | 1026 | A-31 | A | 1 | Closed | 264 | 296.64 | 0 | 1.04 | NO | YES | 0 | 600 | -3000 | 3000 | Cubic | 0.65
St andra | Closed | 356 | Coal | 1025 | A-30 | A | 1 | Closed | 54.56 | 0 | 0 | 1.04 | NO | YES | 0 | 124 | -3000 | 3000 | Cubic | 1.79
Wind Austria II | Closed | 355 | Wind | 1012 | A-17 | A | 1 | Closed | 220 | 181.36 | 0 | 1.04 | NO | YES | 0 | 500 | -3000 | 3000 | Cubic | 2.37
Donaustadt | Closed | 353 | Natural Gas | 999 | A-4 | A | 1 | Closed | 396 | 950 | 0 | 1.04 | NO | YES | 0 | 900 | -3000 | 3000 | Cubic | 12.19
| Closed | 353 | Wind | 1031 | A-36 | A | 1 | Closed | 44 | 50 | 0 | 1 | NO | YES | 0 | 100 | -9900 | 9900 | None | 10
Verbund Hydro | Closed | 356 | Hydro | 1014 | A-19 | A | 1 | Closed | 352 | 290.17 | 0 | 1.04 | NO | YES | 0 | 800 | -3000 | 3000 | Cubic | 6.91
Vorarelberg Hydro III | Closed | 357 | Hydro | 1028 | A-33 | A | 1 | Closed | 264 | 600 | 0 | 1.04 | NO | YES | 0 | 600 | -3000 | 3000 | Cubic | 9.11
| Closed | 352 | Hydro | 1022 | A-27 | A | 1 | Closed | 264 | 217.63 | 0 | 1.04 | NO | YES | 0 | 600 | -3000 | 3000 | Cubic | 2.14
Simmering | Closed | 353 | Distillate Fuel Oil (Diesel,FO1,FO2,FO4) | 1002 | A-7 | A | 1 | Closed | 396 | 741.91 | 0 | 1.04 | NO | YES | 0 | 900 | -3000 | 3000 | Cubic | 7.04
Verbund Danube II | Closed | 354 | Hydro | 1004 | A_st.Pet | A | 1 | Closed | 836 | 711.7 | 0 | 1.04 | NO | YES | 0 | 1900 | -3000 | 3000 | Cubic | 2.17
Wind austria I | Closed | 354 | Wind | 1000 | A-5 | A | 1 | Closed | 220 | 181.36 | 0 | 1.04 | NO | YES | 0 | 500 | -3000 | 3000 | Cubic | 6.25
Mitte | Closed | 352 | Distillate Fuel Oil (Diesel,FO1,FO2,FO4) | 1013 | A-18 | A | 2 | Closed | 44 | 100 | 0 | 1 | NO | YES | 0 | 100 | -9900 | 9900 | None | 10
Silz | Closed | 356 | Hydro | 1019 | A-24 | A | 1 | Closed | 352 | 290.17 | 0 | 1.04 | NO | YES | 0 | 800 | -3000 | 3000 | Cubic | 27.86
Tirol Hydro | Closed | 356 | Hydro | 1015 | A-20 | A | 1 | Closed | 352 | 72.55 | 0 | 1.04 | NO | YES | 0 | 800 | -3000 | 3000 | Cubic | 1.94
Verbund Carinthia II | Closed | 352 | Hydro | 1027 | A-32 | A | 1 | Closed | 264 | 217.63 | 0 | 1.04 | NO | YES | 0 | 600 | -3000 | 3000 | Cubic | 2.38
Riedersbach | Closed | 354 | Coal | 1030 | A-35 | A | 1 | Closed | 96.8 | 220 | 0 | 1 | NO | YES | 0 | 220 | -3000 | 3000 | Cubic | 3.7
Hydro Niederosterreich | Closed | 353 | Hydro | 997 | A-2 | A | 2 | Closed | 308 | 334.47 | 0 | 1 | NO | YES | 0 | 700 | -9900 | 9900 | None | 10
Neudrof Verndorf | Closed | 355 | Distillate Fuel Oil (Diesel,FO1,FO2,FO4) | 1017 | A-22 | A | 1 | Closed | 158.4 | 538.4 | 0 | 1.04 | NO | YES | 0 | 360 | -3000 | 3000 | Cubic | 7.98
Verbund Carinthia I | Closed | 352 | Hydro | 1021 | A-26 | A | 1 | Closed | 264 | 0 | 0 | 1.04 | NO | YES | 0 | 600 | -3000 | 3000 | Cubic | 2.7
Durnrhor | Closed | 353 | Coal | 997 | A-2 | A | 1 | Closed | 176 | 400 | 0 | 1 | NO | YES | 0 | 400 | -3000 | 3000 | Cubic | 8.72
theiss | Closed | 353 | Distillate Fuel Oil (Diesel,FO1,FO2,FO4) | 998 | A-3 | A | 1 | Closed | 343.2 | 749.39 | 0 | 1 | NO | YES | 0 | 780 | -3000 | 3000 | Cubic | 12.95
Korneuburg | Closed | 353 | Natural Gas | 996 | A-1 | A | 1 | Closed | 88 | 200 | 0 | 1 | NO | YES | 0 | 200 | -3000 | 3000 | Cubic | 12.16
Mellach | Closed | 352 | Coal | 1029 | A-34 | A | 1 | Closed | 308 | 362.15 | 0 | 1.04 | NO | YES | 0 | 700 | -3000 | 3000 | Cubic | 2.62
Timelkam | Closed | 354 | Natural Gas | 1001 | A-6 | A | 1 | Closed | 176 | 313.62 | 0 | 1.04 | NO | YES | 0 | 400 | -3000 | 3000 | Cubic | 8.56
| Closed | 1003 | Hydro | 1306 | Burrel | Albania | 1 | Closed | 14.08 | 0 | 0 | 1.04 | NO | YES | 0 | 32 | -3000 | 3000 | Cubic | 0.32
| Closed | 1002 | Hydro | 1301 | Vlore | Albania | 1 | Closed | 9.24 | 0 | 0 | 1.04 | NO | YES | 0 | 21 | -3000 | 3000 | Cubic | 2.1
| Closed | 1003 | Hydro | 1306 | Burrel | Albania | 2 | Closed | 6.6 | 0 | 0 | 1.04 | NO | YES | 0 | 15 | -3000 | 3000 | Cubic | 0.15
| Closed | 1003 | Hydro | 1307 | Vaui Dejes | Albania | 1 | Closed | 110 | 0 | 0 | 1.04 | NO | YES | 0 | 250 | -3000 | 3000 | Cubic | 2.5
| Closed | 1003 | Hydro Pumped Storage | 1308 | Koman | Albania | 1 | Closed | 264 | 0 | 0 | 1.04 | NO | YES | 0 | 600 | -3000 | 3000 | Cubic | 6
| Closed | 1002 | Hydro | 1302 | Fier | Albania | 1 | Closed | 70.4 | 0 | 0 | 1.04 | NO | YES | 0 | 160 | -3000 | 3000 | Cubic | 1.6
| Closed | 1003 | Hydro | 1309 | Fierze | Albania | 1 | Closed | 220 | 81 | 0 | 1.04 | NO | YES | 0 | 500 | -3000 | 3000 | Cubic | 5
Antwerpen I | Closed | 150 | Natural Gas | 535 | B-2 | B | 1 | Closed | 1100 | 2300 | 0 | 1.04 | NO | YES | 0 | 2500 | -3000 | 3000 | Cubic | 49.63
Rodenhuize | Closed | 150 | Distillate Fuel Oil (Diesel,FO1,FO2,FO4) | 539 | B-6 | B | 2 | Closed | 308 | 700 | 0 | 1 | NO | YES | 0 | 700 | -9900 | 9900 | None | 10
Ruien | Closed | 150 | Coal | 539 | B-6 | B | 1 | Closed | 440 | 919 | 0 | 1 | NO | YES | 0 | 1000 | -3000 | 3000 | Cubic | 6.25
Wind Belgium | Closed | 150 | Wind | 550 | B-17 | B | 1 | Closed | 154 | 240.63 | 0 | 1.04 | NO | YES | 0 | 350 | -3000 | 3000 | Cubic | 3.09
Herdesburg | Closed | 150 | Natural Gas | 540 | B-7 | B | 1 | Closed | 242 | 459.73 | 0 | 1.04 | NO | YES | 0 | 550 | -3000 | 3000 | Cubic | 7.55
Saint Ghislain | Closed | 150 | Natural Gas | 545 | B-12Avel | B | 1 | Closed | 154 | 50 | 0 | 1.04 | NO | YES | 0 | 350 | -3000 | 3000 | Cubic | 8.26
Antwerpen II | Closed | 150 | Natural Gas | 556 | B_meerho | B | 1 | Closed | 528 | 1200 | 0 | 1.04 | NO | YES | 0 | 1200 | -3000 | 3000 | Cubic | 9.57
Amercoeur | Closed | 150 | Coal | 555 | B_Moncea | B | 1 | Closed | 57.64 | 0 | 0 | 1.04 | NO | YES | 0 | 131 | -3000 | 3000 | Cubic | 4.47
Doel | Closed | 150 | Nuclear | 541 | B-8 | B | 1 | Closed | 1210 | 2750 | 0 | 1.04 | YES | YES | 0 | 2750 | -3000 | 3000 | Cubic | 2.38
Hydro Liege | Closed | 150 | Hydro | 551 | B-18 | B | 1 | Closed | 638 | 388.85 | 0 | 1.04 | NO | YES | 0 | 1450 | -3000 | 3000 | Cubic | 13.87
Tihage | Closed | 150 | Nuclear | 547 | B_15 | B | 1 | Closed | 1078 | 1788.13 | 0 | 1.04 | NO | YES | 0 | 2450 | -3000 | 3000 | Cubic | 35.28
Awirs | Closed | 150 | Natural Gas | 548 | B-15 | B | 1 | Closed | 660 | 1347.13 | 0 | 1.04 | NO | YES | 0 | 1500 | -3000 | 3000 | Cubic | 4.96
| Closed | 1010 | Coal | 1362 | Jablanica | Boznia and Herzegovina | 1 | Closed | 79.2 | 135.17 | 0 | 1.04 | NO | YES | 0 | 180 | -3000 | 3000 | Cubic | 1.8
| Closed | 1010 | Hydro | 1357 | Dubrovnik | Boznia and Herzegovina | 1 | Closed | 92.4 | 82.01 | 0 | 1.04 | NO | YES | 0 | 210 | -3000 | 3000 | Cubic | 2.1
| Closed | 1011 | Hydro | 1355 | Ugljevik | Boznia and Herzegovina | 1 | Closed | 132 | 75.16 | 0 | 1.04 | NO | YES | 0 | 300 | -3000 | 3000 | Cubic | 3
| Closed | 1010 | Hydro | 1352 | Mostar | Boznia and Herzegovina | 1 | Closed | 31.68 | 18.04 | 0 | 1.04 | NO | YES | 0 | 72 | -3000 | 3000 | Cubic | 0.72
| Closed | 1010 | Hydro | 1351 | Gacko | Boznia and Herzegovina | 1 | Closed | 254.76 | 569.9 | 0 | 1.04 | NO | YES | 0 | 579 | -3000 | 3000 | Cubic | 2.79
| Closed | 1011 | Coal | 1366 | Tuzla 220 | Boznia and Herzegovina | 1 | Closed | 330 | 302.63 | 0 | 1.04 | NO | YES | 0 | 750 | -3000 | 3000 | Cubic | 7.79
| Closed | 1010 | Hydro | 1363 | Rama | Boznia and Herzegovina | 1 | Closed | 70.4 | 40.09 | 0 | 1.04 | NO | YES | 0 | 160 | -3000 | 3000 | Cubic | 1.6
| Closed | 1011 | Coal | 1364 | Kakanj | Boznia and Herzegovina | 1 | Closed | 254.32 | 324.27 | 0 | 1.04 | NO | YES | 0 | 578 | -3000 | 3000 | Cubic | 5.78
| Closed | 1010 | Coal | 1360 | Salakovac | Boznia and Herzegovina | 1 | Closed | 277.2 | 473.08 | 0 | 1.04 | NO | YES | 0 | 630 | -3000 | 3000 | Cubic | 6.3
| Closed | 1010 | Hydro | 1361 | Grabovica | Boznia and Herzegovina | 1 | Closed | 50.16 | 28.56 | 0 | 1.04 | NO | YES | 0 | 114 | -3000 | 3000 | Cubic | 1.14
| Closed | 1011 | Hydro | 1371 | Visegrad | Boznia and Herzegovina | 1 | Closed | 138.6 | 20 | 0 | 1.04 | NO | YES | 0 | 315 | -3000 | 3000 | Cubic | 3.15
| Closed | 1010 | Hydro | 1358 | Capljina HPP | Boznia and Herzegovina | 1 | Closed | 193.6 | 10.24 | 0 | 1.04 | NO | YES | 0 | 440 | -3000 | 3000 | Cubic | 4.4
| Closed | 1007 | Coal | 1316 | Bobovdol | Bulgaria | 1 | Closed | 277.2 | 630 | 0 | 1.04 | NO | YES | 0 | 630 | -3000 | 3000 | Cubic | 6.3
| Closed | 1006 | Hydro | 1325 | Orfey | Bulgaria | 1 | Closed | 70.4 | 46.01 | 0 | 1.04 | NO | YES | 0 | 160 | -3000 | 3000 | Cubic | 1.6
| Closed | 1007 | Coal | 1342 | Chaira | Bulgaria | 1 | Closed | 380.16 | 565.99 | 0 | 1.04 | NO | YES | 0 | 864 | -3000 | 3000 | Cubic | 8.64
| Closed | 1007 | Coal | 1329 | Stara Zagora | Bulgaria | 1 | Closed | 220 | 453.18 | 0 | 1.04 | YES | YES | 0 | 500 | -3000 | 3000 | Cubic | 5
| Closed | 1007 | Coal | 1335 | Varna | Bulgaria | 1 | Closed | 554.4 | 650.05 | 0 | 1.04 | NO | YES | 0 | 1260 | -3000 | 3000 | Cubic | 12.6
| Closed | 1007 | Distillate Fuel Oil (Diesel,FO1,FO2,FO4) | 1324 | Peshtera | Bulgaria | 1 | Closed | 55 | 125 | 0 | 1.04 | NO | YES | 0 | 125 | -3000 | 3000 | Cubic | 1.25
| Closed | 1006 | Hydro | 1327 | Teshel | Bulgaria | 1 | Closed | 26.4 | 17.25 | 0 | 1.04 | NO | YES | 0 | 60 | -3000 | 3000 | Cubic | 0.6
| Closed | 1006 | Wind | 1285 | Blagoevgrad | Bulgaria | 1 | Closed | 308 | 700 | 0 | 1 | NO | YES | 0 | 700 | -9900 | 9900 | None | 10
| Closed | 1007 | Hydro | 1317 | Sofia | Bulgaria | 1 | Closed | 57.2 | 94.89 | 0 | 1.04 | NO | YES | 0 | 130 | -3000 | 3000 | Cubic | 1.3
| Closed | 1006 | Hydro | 1326 | Devin | Bulgaria | 1 | Closed | 35.2 | 23 | 0 | 1.04 | NO | YES | 0 | 80 | -3000 | 3000 | Cubic | 0.8
| Closed | 1007 | Coal | 1321 | Belmeken | Bulgaria | 1 | Closed | 165 | 256.82 | 0 | 1.04 | NO | YES | 0 | 375 | -3000 | 3000 | Cubic | 3.75
| Closed | 1007 | Coal | 1290 | Maritsa 2 | Bulgaria | 1 | Closed | 638 | 967.58 | 0 | 1.04 | NO | YES | 0 | 1450 | -3000 | 3000 | Cubic | 14.5
Kozloduy | Closed | 1007 | Nuclear | 1296 | Kozloduy | Bulgaria | 1 | Closed | 1640.32 | 1401.61 | 0 | 1.04 | NO | YES | 0 | 3728 | -3000 | 3000 | Cubic | 37.6
| Closed | 1007 | Coal | 1289 | Maritsa 3 | Bulgaria | 1 | Closed | 220 | 351.5 | 0 | 1.04 | NO | YES | 0 | 500 | -3000 | 3000 | Cubic | 5
| Closed | 1007 | Natural Gas | 1322 | Sestrimo | Bulgaria | 1 | Closed | 105.6 | 141.11 | 0 | 1.04 | NO | YES | 0 | 240 | -3000 | 3000 | Cubic | 2.4
Hydro Ticino III | Closed | 174 | Hydro | 585 | CH-29 | CH | 1 | Closed | 440 | 704.58 | 0 | 1.04 | NO | YES | 0 | 1000 | -3000 | 3000 | Cubic | 2.04
Hydro Valais I | Closed | 170 | Hydro | 592 | CH-36 | CH | 1 | Closed | 264 | 106.2 | 0 | 1.04 | NO | YES | 0 | 600 | -3000 | 3000 | Cubic | 3.85
Gsogen | Closed | 170 | Nuclear | 575 | CH-19 | CH | 1 | Closed | 448.8 | 1120 | 0 | 1.04 | NO | YES | 0 | 1020 | -3000 | 3000 | Cubic | 5.36
Liebstadt | Closed | 172 | Nuclear | 558 | CH-2 | CH | 1 | Closed | 547.8 | 1445 | 0 | 1.04 | NO | YES | 0 | 1245 | -3000 | 3000 | Cubic | 9.14
Hydro Ticino II | Closed | 175 | Hydro | 593 | CH-37 | CH | 1 | Closed | 492.8 | 555.88 | 0 | 1.04 | NO | YES | 0 | 1120 | -3000 | 3000 | Cubic | 5.44
Breznau | Closed | 172 | Nuclear | 559 | CH_laufe | CH | 1 | Closed | 321.2 | 810.64 | 0 | 1.04 | NO | YES | 0 | 730 | -3000 | 3000 | Cubic | 22.6
| Closed | 173 | Unknown | 572 | CH-16 | CH | 1 | Closed | 440 | 0.25 | 0 | 1 | YES | YES | 0 | 1000 | -9900 | 9900 | None | 10
Hydro Valais III | Closed | 152 | Hydro | 602 | CH_verbo | CH | 1 | Closed | 308 | 295.12 | 0 | 1.04 | NO | YES | 0 | 700 | -3000 | 3000 | Cubic | 1.24
Mulheberg | Closed | 170 | Nuclear | 582 | CH-26 | CH | 1 | Closed | 156.2 | 119.58 | 0 | 1.04 | NO | YES | 0 | 355 | -3000 | 3000 | Cubic | 7.73
| Closed | 175 | Hydro | 574 | CH_Prade | CH | 1 | Closed | 220 | 0 | 0 | 1.04 | NO | YES | 0 | 500 | -3000 | 3000 | Cubic | 4.35
Hinterrein II | Closed | 175 | Hydro | 581 | CH-25 | CH | 1 | Closed | 396 | 139.37 | 0 | 1.04 | NO | YES | 0 | 900 | -3000 | 3000 | Cubic | 7.7
Glarus Hydro II | Closed | 175 | Hydro | 579 | CH-23 | CH | 1 | Closed | 220 | 225.44 | 0 | 1.04 | NO | YES | 0 | 500 | -3000 | 3000 | Cubic | 2.66
Hydro Valais V | Closed | 170 | Hydro | 594 | CH-38 | CH | 1 | Closed | 440 | 448.4 | 0 | 1.04 | NO | YES | 0 | 1000 | -3000 | 3000 | Cubic | 5.37
Sargarserland | Closed | 174 | Hydro | 583 | CH-27 | CH | 1 | Closed | 220 | 307.41 | 0 | 1.04 | NO | YES | 0 | 500 | -3000 | 3000 | Cubic | 2.22
Hydro Valais II | Closed | 152 | Hydro | 601 | CH_ridde | CH | 1 | Closed | 308 | 313.14 | 0 | 1.04 | NO | YES | 0 | 700 | -3000 | 3000 | Cubic | 26.19
Hydro Ticino I | Closed | 174 | Hydro | 595 | CH-39 | CH | 1 | Closed | 510.4 | 827.41 | 0 | 1.04 | NO | YES | 0 | 1160 | -3000 | 3000 | Cubic | 6.15
Hydro Valais IV | Closed | 170 | Hydro | 599 | CH-43 | CH | 1 | Closed | 352 | 790 | 0 | 1.04 | NO | YES | 0 | 800 | -3000 | 3000 | Cubic | 3.87
Vouvry | Closed | 170 | Natural Gas | 603 | CH-47 | CH | 1 | Closed | 124.96 | 74.47 | 0 | 1.04 | NO | YES | 0 | 284 | -3000 | 3000 | Cubic | 1.51
CHP distributed | Closed | 170 | Natural Gas | 596 | CH-40 | CH | 1 | Closed | 176 | 249.89 | 0 | 1.04 | NO | YES | 0 | 400 | -3000 | 3000 | Cubic | 24.78
Hydro argau | Closed | 171 | Hydro | 569 | CH-13 | CH | 1 | Closed | 431.2 | 902.97 | 0 | 1.04 | NO | YES | 0 | 980 | -3000 | 3000 | Cubic | 1.13
Limmern | Closed | 174 | Hydro | 578 | CH-22 | CH | 1 | Closed | 193.6 | 298.38 | 0 | 1.04 | NO | YES | 0 | 440 | -3000 | 3000 | Cubic | 3.66
| Closed | 175 | Hydro | 580 | CH-24 | CH | 1 | Closed | 440 | 0 | 0 | 1.04 | NO | YES | 0 | 1000 | -3000 | 3000 | Cubic | 4.35
Glarus Hydro I | Closed | 173 | Hydro | 576 | CH-20 | CH | 1 | Closed | 255.2 | 361.51 | 0 | 1.04 | NO | YES | 0 | 580 | -3000 | 3000 | Cubic | 4.44
Hinterrein I | Closed | 175 | Hydro | 577 | CH-21 | CH | 1 | Closed | 440 | 386.92 | 0 | 1.04 | NO | YES | 0 | 1000 | -3000 | 3000 | Cubic | 8.14
| Closed | 751 | Natural Gas | 1238 | CRT-12 | CRT | 1 | Closed | 264 | 568.86 | 0 | 1.04 | NO | YES | 0 | 600 | -3000 | 3000 | Cubic | 2.77
| Closed | 752 | Coal | 1233 | CRT-7 | CRT | 1 | Closed | 264 | 100 | 0 | 1.04 | NO | YES | 0 | 600 | -3000 | 3000 | Cubic | 4.4
| Closed | 752 | Hydro | 1234 | CRT-8 | CRT | 1 | Closed | 220 | 102.33 | 0 | 1.04 | NO | YES | 0 | 500 | -3000 | 3000 | Cubic | 3.15
| Closed | 752 | Distillate Fuel Oil (Diesel,FO1,FO2,FO4) | 1236 | CRT-10 | CRT | 1 | Closed | 176 | 127.87 | 0 | 1.04 | NO | YES | 0 | 400 | -3000 | 3000 | Cubic | 2.16
| Closed | 751 | Hydro | 1242 | CRT-16 | CRT | 1 | Closed | 286 | 487.88 | 0 | 1.04 | NO | YES | 0 | 650 | -3000 | 3000 | Cubic | 4.86
| Closed | 752 | Hydro | 1237 | CRT-11 | CRT | 1 | Closed | 198 | 130.07 | 0 | 1.04 | NO | YES | 0 | 450 | -3000 | 3000 | Cubic | 2.76
| Closed | 753 | Hydro | 1232 | CRT-6 | CRT | 1 | Closed | 308 | 300 | 0 | 1.04 | NO | YES | 0 | 700 | -3000 | 3000 | Cubic | 4.2
Chvaletice | Closed | 461 | Coal | 1049 | CZ-10 | CZ | 1 | Closed | 396 | 677.8 | 0 | 1.04 | NO | YES | 0 | 900 | -3000 | 3000 | Cubic | 8.71
Pocerady | Closed | 453 | Coal | 1059 | CZ-20 | CZ | 1 | Closed | 1100 | 1682.79 | 0 | 1.04 | NO | YES | 0 | 2500 | -3000 | 3000 | Cubic | 2.18
Kladno | Closed | 453 | Natural Gas | 1048 | CZ-9 | CZ | 2 | Closed | 220 | 376.56 | 0 | 1 | NO | YES | 0 | 500 | -9900 | 9900 | None | 10
Hodonin | Closed | 452 | Coal | 1071 | CZ-32 | CZ | 1 | Closed | 396 | 901.25 | 0 | 1 | NO | YES | 0 | 900 | -3000 | 3000 | Cubic | 24.07
detmarovice | Closed | 456 | Coal | 1046 | CZ-7 | CZ | 1 | Closed | 440 | 753.12 | 0 | 1.04 | NO | YES | 0 | 1000 | -3000 | 3000 | Cubic | 11.16
Tisova | Closed | 451 | Coal | 1066 | CZ-27 | CZ | 1 | Closed | 132 | 225.93 | 0 | 1 | NO | YES | 0 | 300 | -3000 | 3000 | Cubic | 18.31
Hydro NL | Closed | 455 | Hydro | 1041 | CZ-2 | CZ | 1 | Closed | 352 | 199.15 | 0 | 1.04 | NO | YES | 0 | 800 | -3000 | 3000 | Cubic | 7.81
Dolhue Strane | Closed | 456 | Hydro | 1045 | CZ-6 | CZ | 1 | Closed | 352 | 99.15 | 0 | 1 | NO | YES | 0 | 800 | -9900 | 9900 | None | 10
Porici | Closed | 457 | Coal | 1042 | CZ-3 | CZ | 1 | Closed | 352 | 602.49 | 0 | 1.04 | NO | YES | 0 | 800 | -3000 | 3000 | Cubic | 7.08
Dukonavy | Closed | 452 | Nuclear | 1071 | CZ-32 | CZ | 2 | Closed | 836 | 1893 | 0 | 1 | NO | YES | 0 | 1900 | -9900 | 9900 | None | 10
Temelin | Closed | 451 | Nuclear | 1072 | CZ-33 | CZ | 1 | Closed | 836 | 1702.72 | 0 | 1.04 | NO | YES | 0 | 1900 | -3000 | 3000 | Cubic | 21.78
| Closed | 453 | Coal | 1048 | CZ-9 | CZ | 1 | Closed | 176 | 301.25 | 0 | 1 | NO | YES | 0 | 400 | -3000 | 3000 | Cubic | 10.89
Melnik | Closed | 453 | Coal | 1054 | CZ-15 | CZ | 2 | Closed | 440 | 753.12 | 0 | 1 | NO | YES | 0 | 1000 | -9900 | 9900 | None | 10
Dalesice | Closed | 451 | Hydro | 1066 | CZ-27 | CZ | 2 | Closed | 198 | 141.21 | 0 | 1 | NO | YES | 0 | 450 | -9900 | 9900 | None | 10
Ledvice | Closed | 453 | Coal | 1050 | CZ-11 | CZ | 1 | Closed | 660 | 629.67 | 0 | 1.04 | NO | YES | 0 | 1500 | -3000 | 3000 | Cubic | 16.23
Wind CR | Closed | 453 | Wind | 1054 | CZ-15 | CZ | 1 | Closed | 66 | 47.07 | 0 | 1 | NO | YES | 0 | 150 | -3000 | 3000 | Cubic | 6.27
Grohnde | Closed | 311 | Nuclear | 821 | D-54 | D | 1 | Closed | 598.4 | 1196.15 | 0 | 1.04 | NO | YES | 0 | 1360 | -3000 | 3000 | Cubic | 10.76
Photovoltaic I | Closed | 310 | Solar | 820 | D-53 | D | 1 | Closed | 440 | 244.31 | 0 | 1.04 | NO | YES | 0 | 1000 | -3000 | 3000 | Cubic | 11.95
Lichterfelde | Closed | 310 | Natural Gas | 818 | D-51 | D | 1 | Closed | 190.08 | 320.01 | 0 | 1.04 | NO | YES | 0 | 432 | -3000 | 3000 | Cubic | 2.83
Wind Sachsen Anhalt | Closed | 310 | Wind | 822 | D-55 | D | 1 | Closed | 1152.8 | 640.1 | 0 | 1.04 | NO | YES | 0 | 2620 | -3000 | 3000 | Cubic | 4.25
Wind Niedersachsen | Closed | 310 | Wind | 789 | D-22 | D | 2 | Closed | 2392.72 | 1776.17 | 0 | 1 | NO | YES | 0 | 5438 | -9900 | 9900 | None | 10
Farge | Closed | 310 | Coal | 793 | D-26 | D | 1 | Closed | 176 | 296.31 | 0 | 1.04 | NO | YES | 0 | 400 | -3000 | 3000 | Cubic | 17.78
Emsland | Closed | 310 | Natural Gas | 823 | D-56 | D | 2 | Closed | 369.6 | 719.96 | 0 | 1 | NO | YES | 0 | 840 | -9900 | 9900 | None | 10
Merhum | Closed | 310 | Coal | 816 | D-49 | D | 1 | Closed | 303.6 | 511.13 | 0 | 1.04 | NO | YES | 0 | 690 | -3000 | 3000 | Cubic | 2.27
Photovoltaic II | Closed | 310 | Solar | 842 | D-75 | D | 1 | Closed | 220 | 422.16 | 0 | 1.04 | NO | YES | 0 | 500 | -3000 | 3000 | Cubic | 2.83
Photovoltaic III | Closed | 306 | Solar | 798 | D-31 | D | 1 | Closed | 220 | 122.16 | 0 | 1.04 | NO | YES | 0 | 500 | -3000 | 3000 | Cubic | 4.53
Hydro Niedersachsen | Closed | 307 | Hydro | 790 | D-23 | D | 1 | Closed | 132 | 73.29 | 0 | 1.04 | NO | YES | 0 | 300 | -3000 | 3000 | Cubic | 16.69
Gersteinwerk | Closed | 311 | Natural Gas | 833 | D-66 | D | 1 | Closed | 941.6 | 1585.23 | 0 | 1.04 | NO | YES | 0 | 2140 | -3000 | 3000 | Cubic | 6.8
Emden | Closed | 310 | Natural Gas | 794 | D-27 | D | 1 | Closed | 440 | 1000 | 0 | 1.04 | NO | YES | 0 | 1000 | -3000 | 3000 | Cubic | 1.73
weltheim | Closed | 311 | Coal | 858 | D-91 | D | 1 | Closed | 369.6 | 622.24 | 0 | 1.04 | NO | YES | 0 | 840 | -3000 | 3000 | Cubic | 2.83
Biomass Germany | Closed | 315 | Wood or Wood Waste | 852 | D-85 | D | 1 | Closed | 880 | 588.62 | 0 | 1.04 | NO | YES | 0 | 2000 | -3000 | 3000 | Cubic | 13.59
Herdecke | Closed | 311 | Natural Gas | 862 | D-95 | D | 2 | Closed | 176 | 296.31 | 0 | 1 | NO | YES | 0 | 400 | -9900 | 9900 | None | 10
duisburg Huckingen | Closed | 311 | Natural Gas | 867 | D-100 | D | 2 | Closed | 378.4 | 637.06 | 0 | 1 | NO | YES | 0 | 860 | -9900 | 9900 | None | 10
Bergkamen | Closed | 311 | Coal | 871 | D-104 | D | 1 | Closed | 994.4 | 1674.12 | 0 | 1.04 | NO | YES | 0 | 2260 | -3000 | 3000 | Cubic | 5.66
Nossener Brucke | Closed | 314 | Natural Gas | 861 | D-94 | D | 1 | Closed | 220 | 272.66 | 0 | 1.04 | NO | YES | 0 | 500 | -3000 | 3000 | Cubic | 5.06
Merkenich | Closed | 311 | Coal | 878 | D-111 | D | 1 | Closed | 72.6 | 122.23 | 0 | 1.04 | NO | YES | 0 | 165 | -3000 | 3000 | Cubic | 6.51
Janschvalde | Closed | 305 | Coal | 829 | D-62 | D | 1 | Closed | 1958 | 3296.4 | 0 | 1.04 | NO | YES | 0 | 4450 | -3000 | 3000 | Cubic | 42.49
Dromaghen | Closed | 311 | Natural Gas | 895 | D_Rommer | D | 2 | Closed | 189.2 | 318.53 | 0 | 1 | NO | YES | 0 | 430 | -9900 | 9900 | None | 10
Neurath | Closed | 311 | Coal | 903 | D-136 | D | 1 | Closed | 2200 | 4485.6 | 0 | 1 | NO | YES | 0 | 5000 | -3000 | 3000 | Cubic | 35.79
Photovoltaic IV | Closed | 303 | Solar | 921 | D-154 | D | 1 | Closed | 176 | 97.72 | 0 | 1.04 | NO | YES | 0 | 400 | -3000 | 3000 | Cubic | 18.06
Krummel | Closed | 308 | Nuclear | 915 | D-148 | D | 1 | Closed | 594 | 1187.36 | 0 | 1.04 | NO | YES | 0 | 1350 | -3000 | 3000 | Cubic | 4.5
Iffezheim | Closed | 302 | Hydro | 989 | D_engstl | D | 1 | Closed | 47.96 | 0 | 0 | 1.04 | NO | YES | 0 | 109 | -3000 | 3000 | Cubic | 29.42
Studinger | Closed | 303 | Coal | 960 | D-197 | D | 1 | Closed | 924 | 2044.22 | 0 | 1.04 | NO | YES | 0 | 2100 | -3000 | 3000 | Cubic | 5.95
Ludwigshafen | Closed | 302 | Natural Gas | 991 | D_kuhmoo | D | 1 | Closed | 352 | 0 | 0 | 1.04 | NO | YES | 0 | 800 | -3000 | 3000 | Cubic | 29.42
Ehmsland | Closed | 310 | Nuclear | 823 | D-56 | D | 1 | Closed | 584.76 | 1301.01 | 0 | 1 | NO | YES | 0 | 1329 | -3000 | 3000 | Cubic | 18.4
Irsching | Closed | 303 | Natural Gas | 954 | D-191 | D | 2 | Closed | 286 | 579.22 | 0 | 1 | NO | YES | 0 | 650 | -9900 | 9900 | None | 10
Isar | Closed | 303 | Nuclear | 953 | D-190 | D | 1 | Closed | 1131.68 | 2496.67 | 0 | 1.04 | NO | YES | 0 | 2572 | -3000 | 3000 | Cubic | 14.84
Pleinting | Closed | 303 | Distillate Fuel Oil (Diesel,FO1,FO2,FO4) | 951 | D-188 | D | 2 | Closed | 330 | 497.09 | 0 | 1 | NO | YES | 0 | 750 | -9900 | 9900 | None | 10
Philipsburg | Closed | 302 | Nuclear | 940 | D-177 | D | 1 | Closed | 1004.08 | 1934.58 | 0 | 1 | NO | YES | 0 | 2282 | -3000 | 3000 | Cubic | 52.43
Ingolstadt | Closed | 303 | Distillate Fuel Oil (Diesel,FO1,FO2,FO4) | 935 | D-172 | D | 1 | Closed | 339.68 | 498.58 | 0 | 1.04 | NO | YES | 0 | 772 | -3000 | 3000 | Cubic | 6.37
Gruddemingen | Closed | 303 | Nuclear | 933 | D-170 | D | 1 | Closed | 1131.68 | 2457.58 | 0 | 1.04 | NO | YES | 0 | 2572 | -3000 | 3000 | Cubic | 5.06
Biblis | Closed | 308 | Nuclear | 932 | D-165/16 | D | 1 | Closed | 1049.84 | 2000.82 | 0 | 1.04 | NO | YES | 0 | 2386 | -3000 | 3000 | Cubic | 48.25
Offenbach | Closed | 303 | Coal | 926 | D-159 | D | 1 | Closed | 44 | 74.08 | 0 | 1.04 | NO | YES | 0 | 100 | -3000 | 3000 | Cubic | 4.76
Hydro Rheinland Pfalz | Closed | 308 | Hydro | 922 | D-155 | D | 1 | Closed | 132 | 73.29 | 0 | 1 | NO | YES | 0 | 300 | -3000 | 3000 | Cubic | 7.05
Wind Hessen | Closed | 308 | Wind | 916 | D-149 | D | 1 | Closed | 198 | 109.94 | 0 | 1.04 | NO | YES | 0 | 450 | -3000 | 3000 | Cubic | 18.34
Koln Godorf | Closed | 311 | Distillate Fuel Oil (Diesel,FO1,FO2,FO4) | 903 | D-136 | D | 2 | Closed | 92.84 | 156.3 | 0 | 1 | NO | YES | 0 | 211 | -9900 | 9900 | None | 10
franken | Closed | 317 | Natural Gas | 896 | D-129 | D | 1 | Closed | 286 | 481.5 | 0 | 1.04 | NO | YES | 0 | 650 | -3000 | 3000 | Cubic | 2.91
Photovoltaic V | Closed | 314 | Solar | 889 | D-122 | D | 1 | Closed | 220 | 397.73 | 0 | 1.04 | NO | YES | 0 | 500 | -3000 | 3000 | Cubic | 5.06
Niederhausem | Closed | 311 | Coal | 895 | D_Rommer | D | 1 | Closed | 2068 | 3481.59 | 0 | 1 | NO | YES | 0 | 4700 | -3000 | 3000 | Cubic | 38.22
Romerbrucke | Closed | 312 | Natural Gas | 929 | D-162 | D | 1 | Closed | 51.92 | 87.41 | 0 | 1 | NO | YES | 0 | 118 | -9900 | 9900 | None | 10
Hurth | Closed | 311 | Natural Gas | 893 | D-126 | D | 2 | Closed | 352 | 592.61 | 0 | 1 | NO | YES | 0 | 800 | -9900 | 9900 | None | 10
Fimmersdorf | Closed | 311 | Coal | 893 | D-126 | D | 1 | Closed | 1100 | 1656.46 | 0 | 1 | NO | YES | 0 | 2500 | -3000 | 3000 | Cubic | 29.73
Wind Nordrhein Westfalen | Closed | 308 | Wind | 886 | D-119 | D | 1 | Closed | 1078 | 598.56 | 0 | 1.04 | NO | YES | 0 | 2450 | -3000 | 3000 | Cubic | 5.06
Neckerwestheim | Closed | 302 | Nuclear | 944 | D-181 | D | 1 | Closed | 852.28 | 1801.36 | 0 | 1.04 | NO | YES | 0 | 1937 | -3000 | 3000 | Cubic | 16.77
Lausward | Closed | 311 | Distillate Fuel Oil (Diesel,FO1,FO2,FO4) | 875 | D-108 | D | 1 | Closed | 294.8 | 496.31 | 0 | 1.04 | NO | YES | 0 | 670 | -3000 | 3000 | Cubic | 5.06
Scholven | Closed | 311 | Coal | 869 | D-102 | D | 1 | Closed | 660 | 1111.14 | 0 | 1.04 | NO | YES | 0 | 1500 | -3000 | 3000 | Cubic | 48.16
Duisbueg Walsum | Closed | 311 | Coal | 867 | D-100 | D | 1 | Closed | 1760 | 2963.05 | 0 | 1 | NO | YES | 0 | 4000 | -3000 | 3000 | Cubic | 18.91
Wind Baden Wuttemberg | Closed | 302 | Wind | 955 | D-192 | D | 2 | Closed | 160.16 | 112.35 | 0 | 1 | NO | YES | 0 | 364 | -9900 | 9900 | None | 10
Ibbenburen | Closed | 311 | Coal | 862 | D-95 | D | 1 | Closed | 484 | 814.84 | 0 | 1 | NO | YES | 0 | 1100 | -3000 | 3000 | Cubic | 5.66
Wind Thuringen | Closed | 314 | Wind | 859 | D-92 | D | 1 | Closed | 308 | 171.02 | 0 | 1.04 | NO | YES | 0 | 700 | -3000 | 3000 | Cubic | 31.16
Zolling | Closed | 303 | Coal | 954 | D-191 | D | 1 | Closed | 510.4 | 1025.74 | 0 | 1 | NO | YES | 0 | 1160 | -3000 | 3000 | Cubic | 24.18
Werne | Closed | 311 | Coal | 855 | D-88 | D | 1 | Closed | 557.04 | 937.81 | 0 | 1.04 | NO | YES | 0 | 1266 | -3000 | 3000 | Cubic | 9.21
Wind Sachsen | Closed | 314 | Wind | 844 | D-77 | D | 1 | Closed | 440 | 242.04 | 0 | 1.04 | NO | YES | 0 | 1000 | -3000 | 3000 | Cubic | 61.19
Bunsbuttel | Closed | 316 | Nuclear | 779 | D-12 | D | 1 | Closed | 339.24 | 655.72 | 0 | 1 | NO | YES | 0 | 771 | -3000 | 3000 | Cubic | 3.8
Lippendorf | Closed | 314 | Coal | 835 | D-68 | D | 1 | Closed | 1496 | 2018.59 | 0 | 1.04 | NO | YES | 0 | 3400 | -3000 | 3000 | Cubic | 22.66
Linden | Closed | 310 | Nuclear | 832 | D-65 | D | 1 | Closed | 985.6 | 1970.13 | 0 | 1.04 | NO | YES | 0 | 2240 | -3000 | 3000 | Cubic | 9.94
Kiel | Closed | 316 | Coal | 771 | D-4 | D | 1 | Closed | 150.92 | 273.63 | 0 | 1.04 | NO | YES | 0 | 343 | -3000 | 3000 | Cubic | 4.52
Schkopau | Closed | 315 | Coal | 825 | D-58 | D | 1 | Closed | 440 | 640.76 | 0 | 1.04 | NO | YES | 0 | 1000 | -3000 | 3000 | Cubic | 6.52
Grafen rheinfeld | Closed | 303 | Nuclear | 928 | D-161 | D | 1 | Closed | 561 | 925.95 | 0 | 1.04 | NO | YES | 0 | 1275 | -3000 | 3000 | Cubic | 11.87
Moorborg | Closed | 310 | Distillate Fuel Oil (Diesel,FO1,FO2,FO4) | 788 | D-21 | D | 2 | Closed | 88 | 148.15 | 0 | 1 | NO | YES | 0 | 200 | -9900 | 9900 | None | 10
Unterweser | Closed | 310 | Nuclear | 799 | D-32 | D | 1 | Closed | 591.8 | 1314.37 | 0 | 1 | NO | YES | 0 | 1345 | -3000 | 3000 | Cubic | 4.11
Bexbach | Closed | 312 | Coal | 929 | D-162 | D | 2 | Closed | 1056 | 1680.11 | 0 | 1 | NO | YES | 0 | 2400 | -9900 | 9900 | None | 10
| Closed | 305 | Wind | 814 | D-47 | D | 2 | Closed | 1413.72 | 991.7 | 0 | 1 | NO | YES | 0 | 3213 | -9900 | 9900 | None | 10
Kilmoscher | Closed | 304 | Natural Gas | 808 | D-41 | D | 1 | Closed | 70.4 | 118.52 | 0 | 1.04 | NO | YES | 0 | 160 | -3000 | 3000 | Cubic | 8.78
Wind Rheinland Pfalz | Closed | 308 | Wind | 922 | D-155 | D | 2 | Closed | 528 | 293.17 | 0 | 1 | NO | YES | 0 | 1200 | -9900 | 9900 | None | 10
Hadstedt | Closed | 306 | Coal | 803 | D-36 | D | 1 | Closed | 264 | 444.46 | 0 | 1.04 | NO | YES | 0 | 600 | -3000 | 3000 | Cubic | 2.83
Mannheim | Closed | 302 | Coal | 940 | D-177 | D | 2 | Closed | 1254 | 1813.45 | 0 | 1 | NO | YES | 0 | 2850 | -9900 | 9900 | None | 10
Boxberg | Closed | 302 | Coal | 939 | D-176 | D | 1 | Closed | 1540 | 2592.67 | 0 | 1.04 | NO | YES | 0 | 3500 | -3000 | 3000 | Cubic | 4.82
Huntorf | Closed | 310 | Natural Gas | 785 | D-18 | D | 1 | Closed | 360.8 | 607.43 | 0 | 1.04 | NO | YES | 0 | 820 | -3000 | 3000 | Cubic | 11.02
Tiefstack | Closed | 310 | Coal | 788 | D-21 | D | 1 | Closed | 88 | 148.15 | 0 | 1 | NO | YES | 0 | 200 | -3000 | 3000 | Cubic | 18.13
| Closed | 316 | Distillate Fuel Oil (Diesel,FO1,FO2,FO4) | 779 | D-12 | D | 2 | Closed | 189.2 | 367.39 | 0 | 1 | NO | YES | 0 | 430 | -9900 | 9900 | None | 10
Wins Schleswig Holstein | Closed | 316 | Wind | 768 | D-1 | D | 1 | Closed | 1100 | 395.79 | 0 | 1.04 | NO | YES | 0 | 2500 | -3000 | 3000 | Cubic | 2.51
Brockdorf | Closed | 307 | Nuclear | 783 | D-16 | D | 1 | Closed | 620.4 | 1377.89 | 0 | 1 | NO | YES | 0 | 1410 | -3000 | 3000 | Cubic | 4.89
Wedel | Closed | 307 | Coal | 783 | D-16 | D | 2 | Closed | 158.84 | 316.28 | 0 | 1 | NO | YES | 0 | 361 | -9900 | 9900 | None | 10
Hydro Bayern | Closed | 303 | Hydro | 951 | D-188 | D | 1 | Closed | 1034 | 286.49 | 0 | 1 | NO | YES | 0 | 2350 | -3000 | 3000 | Cubic | 2.85
Thyrow | Closed | 305 | Natural Gas | 814 | D-47 | D | 1 | Closed | 130.24 | 219.27 | 0 | 1 | NO | YES | 0 | 296 | -3000 | 3000 | Cubic | 8.5
Verpommern Wind | Closed | 309 | Wind | 772 | D-5 | D | 2 | Closed | 569.36 | 399.39 | 0 | 1 | NO | YES | 0 | 1294 | -9900 | 9900 | None | 10
Marbach | Closed | 302 | Distillate Fuel Oil (Diesel,FO1,FO2,FO4) | 955 | D-192 | D | 1 | Closed | 352 | 394.89 | 0 | 1 | NO | YES | 0 | 800 | -3000 | 3000 | Cubic | 17.11
Altbach | Closed | 302 | Coal | 952 | D-189 | D | 1 | Closed | 594 | 1205.25 | 0 | 1.04 | NO | YES | 0 | 1350 | -3000 | 3000 | Cubic | 29.09
Charlottenburg | Closed | 304 | Distillate Fuel Oil (Diesel,FO1,FO2,FO4) | 805 | D-38 | D | 1 | Closed | 220 | 270.38 | 0 | 1.04 | NO | YES | 0 | 500 | -3000 | 3000 | Cubic | 7.08
Wind Bayern | Closed | 303 | Wind | 965 | D-202 | D | 1 | Closed | 150.92 | 279.24 | 0 | 1.04 | NO | YES | 0 | 343 | -3000 | 3000 | Cubic | 36.42
Mittelsburen | Closed | 310 | Distillate Fuel Oil (Diesel,FO1,FO2,FO4) | 799 | D-32 | D | 2 | Closed | 176 | 296.31 | 0 | 1 | NO | YES | 0 | 400 | -9900 | 9900 | None | 10
Rheinhafen Dampkraftwerk | Closed | 302 | Coal | 955 | D-192 | D | 3 | Closed | 377.52 | 535.58 | 0 | 1 | NO | YES | 0 | 858 | -9900 | 9900 | None | 10
Rostock | Closed | 309 | Coal | 772 | D-5 | D | 1 | Closed | 223.52 | 234.5 | 0 | 1 | NO | YES | 0 | 508 | -3000 | 3000 | Cubic | 7.08
Buschaus | Closed | 310 | Coal | 789 | D-22 | D | 1 | Closed | 528 | 986.64 | 0 | 1 | NO | YES | 0 | 1200 | -3000 | 3000 | Cubic | 10.79
Wind Denmark West II | Closed | 401 | Wind | 1038 | DK-7 | DK | 1 | Closed | 528 | 325.32 | 0 | 1.04 | NO | YES | 0 | 1200 | -3000 | 3000 | Cubic | 6.38
Local CHP I | Closed | 401 | Coal | 1033 | DK-2 | DK | 1 | Closed | 374 | 576.73 | 0 | 1 | NO | YES | 0 | 850 | -3000 | 3000 | Cubic | 7
Local CHP II | Closed | 401 | Natural Gas | 1033 | DK-2 | DK | 2 | Closed | 374 | 576.73 | 0 | 1 | NO | YES | 0 | 850 | -9900 | 9900 | None | 10
Central plants I | Closed | 401 | Coal | 1039 | DK-8 | DK | 1 | Closed | 748 | 1153.45 | 0 | 1.04 | NO | YES | 0 | 1700 | -3000 | 3000 | Cubic | 6.26
Central plants II | Closed | 401 | Coal | 1037 | DK-6 | DK | 1 | Closed | 748 | 1153.45 | 0 | 1.04 | NO | YES | 0 | 1700 | -3000 | 3000 | Cubic | 3.91
Wind Denmark West I | Closed | 401 | Wind | 1032 | DK-1 | DK | 1 | Closed | 528 | 325.32 | 0 | 1.04 | NO | YES | 0 | 1200 | -3000 | 3000 | Cubic | 6.6
San Esteban | Closed | 217 | Hydro Pumped Storage | 61 | E-37 | E | 1 | Closed | 264 | 148.21 | 0 | 1.04 | NO | YES | 0 | 600 | -3000 | 3000 | Cubic | 4.95
Villarino | Closed | 217 | Hydro | 133 | E-109 | E | 1 | Closed | 616 | 349.35 | 0 | 1.04 | NO | YES | 0 | 1400 | -3000 | 3000 | Cubic | 4.95
Tarragona | Closed | 217 | Natural Gas | 141 | E-117 | E | 1 | Closed | 704 | 1307.68 | 0 | 1.04 | NO | YES | 0 | 1600 | -3000 | 3000 | Cubic | 17.85
Hydro Castilla y Leon | Closed | 217 | Hydro | 98 | E-74 | E | 1 | Closed | 250.8 | 150.86 | 0 | 1.04 | NO | YES | 0 | 570 | -3000 | 3000 | Cubic | 4.95
Castellon | Closed | 217 | Coal | 138 | E-114 | E | 1 | Closed | 880 | 1634.6 | 0 | 1.04 | NO | YES | 0 | 2000 | -3000 | 3000 | Cubic | 33.74
Escatron | Closed | 217 | Natural Gas | 128 | E-104 | E | 1 | Closed | 704 | 1058.63 | 0 | 1.04 | NO | YES | 0 | 1600 | -3000 | 3000 | Cubic | 4.95
Pasajes | Closed | 217 | Coal | 52 | E-28 | E | 1 | Closed | 110 | 204.32 | 0 | 1.04 | NO | YES | 0 | 250 | -3000 | 3000 | Cubic | 4.95
Aldea da Villa I | Closed | 217 | Hydro | 163 | E-139 | E | 1 | Closed | 352 | 211.73 | 0 | 1.04 | NO | YES | 0 | 800 | -3000 | 3000 | Cubic | 4.95
Almaraz | Closed | 217 | Nuclear | 164 | E-140 | E | 1 | Closed | 880 | 1905.57 | 0 | 1.04 | NO | YES | 0 | 2000 | -3000 | 3000 | Cubic | 32.14
Hydro Cataluna | Closed | 217 | Hydro | 72 | E-48 | E | 1 | Closed | 1540 | 582.27 | 0 | 1.04 | NO | YES | 0 | 3500 | -3000 | 3000 | Cubic | 4.95
Besos | Closed | 217 | Natural Gas | 126 | E-102 | E | 1 | Closed | 352 | 423.45 | 0 | 1.04 | NO | YES | 0 | 800 | -3000 | 3000 | Cubic | 5.65
| Closed | 217 | Wind | 114 | E-90 | E | 1 | Closed | 360.8 | 206.43 | 0 | 1.04 | NO | YES | 0 | 820 | -3000 | 3000 | Cubic | 4.95
Wind Castilla y Leon | Closed | 217 | Wind | 127 | E-103 | E | 1 | Closed | 880 | 476.38 | 0 | 1.04 | NO | YES | 0 | 2000 | -3000 | 3000 | Cubic | 4.95
Anllares | Closed | 217 | Coal | 50 | E-26 | E | 1 | Closed | 440 | 849.02 | 0 | 1.04 | NO | YES | 0 | 1000 | -3000 | 3000 | Cubic | 4.95
Foix | Closed | 217 | Distillate Fuel Oil (Diesel,FO1,FO2,FO4) | 101 | E_Vic | E | 1 | Closed | 682 | 588.4 | 0 | 1.04 | NO | YES | 0 | 1550 | -3000 | 3000 | Cubic | 4.95
La Robla | Closed | 217 | Coal | 51 | E-27 | E | 1 | Closed | 308 | 677.97 | 0 | 1.04 | NO | YES | 0 | 700 | -3000 | 3000 | Cubic | 10.76
Compostilla | Closed | 217 | Coal | 53 | E-29 | E | 1 | Closed | 528 | 980.76 | 0 | 1.04 | NO | YES | 0 | 1200 | -3000 | 3000 | Cubic | 5.99
Arrubal | Closed | 217 | Natural Gas | 97 | E-73 | E | 3 | Closed | 352 | 770.68 | 0 | 1 | NO | YES | 0 | 800 | -9900 | 9900 | None | 10
Meirama | Closed | 217 | Coal | 46 | E-22 | E | 1 | Closed | 264 | 402.28 | 0 | 1.04 | NO | YES | 0 | 600 | -3000 | 3000 | Cubic | 4.95
Trillo | Closed | 217 | Nuclear | 144 | E-120 | E | 1 | Closed | 470.8 | 1019.48 | 0 | 1.04 | NO | YES | 0 | 1070 | -3000 | 3000 | Cubic | 17.5
Vandellos | Closed | 217 | Nuclear | 132 | E-108 | E | 1 | Closed | 478.28 | 919.23 | 0 | 1.04 | NO | YES | 0 | 1087 | -3000 | 3000 | Cubic | 8.54
Wind La Rioja | Closed | 217 | Wind | 97 | E-73 | E | 2 | Closed | 198 | 317.59 | 0 | 1 | NO | YES | 0 | 450 | -9900 | 9900 | None | 10
Garona | Closed | 217 | Nuclear | 97 | E-73 | E | 1 | Closed | 220 | 500 | 0 | 1 | NO | YES | 0 | 500 | -3000 | 3000 | Cubic | 4.95
aguayo | Closed | 217 | Hydro | 42 | E-18 | E | 1 | Closed | 222.64 | 473.21 | 0 | 1.04 | NO | YES | 0 | 506 | -3000 | 3000 | Cubic | 4.95
Conso | Closed | 217 | Hydro | 91 | E-67 | E | 1 | Closed | 132 | 68.81 | 0 | 1.04 | NO | YES | 0 | 300 | -3000 | 3000 | Cubic | 4.95
Wind Aragon | Closed | 217 | Wind | 90 | E-66 | E | 1 | Closed | 770 | 463.16 | 0 | 1.04 | NO | YES | 0 | 1750 | -3000 | 3000 | Cubic | 4.95
Bahia de Bizcaia | Closed | 217 | Natural Gas | 39 | E-E_Arka | E | 1 | Closed | 594 | 1350 | 0 | 1.04 | NO | YES | 0 | 1350 | -3000 | 3000 | Cubic | 3.56
Hydro Soutelo | Closed | 217 | Hydro | 87 | E-63 | E | 1 | Closed | 110 | 66.17 | 0 | 1.04 | NO | YES | 0 | 250 | -3000 | 3000 | Cubic | 4.95
Hydroelectric Asturias | Closed | 217 | Hydro | 33 | E-9 | E | 1 | Closed | 264 | 148.21 | 0 | 1.04 | NO | YES | 0 | 600 | -3000 | 3000 | Cubic | 11.02
Hydro Aragon I | Closed | 217 | Hydro | 84 | E-60 | E | 1 | Closed | 180.4 | 95.28 | 0 | 1.04 | NO | YES | 0 | 410 | -3000 | 3000 | Cubic | 4.95
Cercs | Closed | 217 | Coal | 83 | E-59 | E | 1 | Closed | 70.4 | 130.77 | 0 | 1.04 | NO | YES | 0 | 160 | -3000 | 3000 | Cubic | 4.95
Bahia de Algerciras | Closed | 217 | Natural Gas | 216 | E-193 | E | 1 | Closed | 704 | 1587.94 | 0 | 1.04 | NO | YES | 0 | 1600 | -3000 | 3000 | Cubic | 9.33
Narcea | Closed | 217 | Coal | 32 | E-8 | E | 1 | Closed | 264 | 529.31 | 0 | 1.04 | NO | YES | 0 | 600 | -3000 | 3000 | Cubic | 8.42
Los Barrios | Closed | 217 | Natural Gas | 215 | E-192 | E | 1 | Closed | 792 | 1683.22 | 0 | 1.04 | NO | YES | 0 | 1800 | -3000 | 3000 | Cubic | 12.36
Wind Andalucia II | Closed | 217 | Wind | 208 | E-184 | E | 1 | Closed | 202.4 | 121.75 | 0 | 1.04 | NO | YES | 0 | 460 | -3000 | 3000 | Cubic | 4.95
Hydro Aragon II | Closed | 217 | Hydro | 81 | E-57 | E | 1 | Closed | 176 | 95.28 | 0 | 1.04 | NO | YES | 0 | 400 | -3000 | 3000 | Cubic | 4.95
Litoral de Almeira | Closed | 217 | Coal | 207 | E-183 | E | 1 | Closed | 510.4 | 948.07 | 0 | 1.04 | NO | YES | 0 | 1160 | -3000 | 3000 | Cubic | 1.87
Escombreras | Closed | 217 | Coal | 201 | E-177 | E | 2 | Closed | 243.32 | 451.97 | 0 | 1 | NO | YES | 0 | 553 | -9900 | 9900 | None | 10
Wind Galicia I | Closed | 217 | Wind | 80 | E-56 | E | 1 | Closed | 880 | 497.56 | 0 | 1.04 | NO | YES | 0 | 2000 | -3000 | 3000 | Cubic | 4.95
Cartagena | Closed | 217 | Natural Gas | 201 | E-177 | E | 1 | Closed | 924 | 1716.33 | 0 | 1 | NO | YES | 0 | 2100 | -3000 | 3000 | Cubic | 14.09
Arcos de la Frontera | Closed | 217 | Natural Gas | 199 | E-175 | E | 1 | Closed | 1584 | 3600 | 0 | 1.04 | NO | YES | 0 | 3600 | -3000 | 3000 | Cubic | 4.95
Galicia costa | Closed | 217 | Hydro | 79 | E-55 | E | 1 | Closed | 176 | 95.28 | 0 | 1.04 | NO | YES | 0 | 400 | -3000 | 3000 | Cubic | 4.95
Wind Asturias | Closed | 217 | Wind | 31 | E-7 | E | 2 | Closed | 132 | 102.16 | 0 | 1 | NO | YES | 0 | 300 | -9900 | 9900 | None | 10
Tajo Encantada | Closed | 211 | Hydro | 193 | E-169 | E | 1 | Closed | 554.4 | 446.74 | 0 | 1 | NO | YES | 0 | 1260 | -9900 | 9900 | None | 10
Wind Andalucia I | Closed | 217 | Wind | 184 | E-160 | E | 1 | Closed | 440 | 264.66 | 0 | 1.04 | NO | YES | 0 | 1000 | -3000 | 3000 | Cubic | 6.91
Wind Cataluna | Closed | 217 | Wind | 78 | E-54 | E | 1 | Closed | 154 | 92.63 | 0 | 1.04 | NO | YES | 0 | 350 | -3000 | 3000 | Cubic | 4.95
Wind Valenciana | Closed | 217 | Wind | 176 | E-152 | E | 3 | Closed | 88 | 52.93 | 0 | 1 | NO | YES | 0 | 200 | -9900 | 9900 | None | 10
Hydro Valenciana | Closed | 217 | Hydro | 176 | E-152 | E | 2 | Closed | 440 | 264.66 | 0 | 1 | NO | YES | 0 | 1000 | -9900 | 9900 | None | 10
Wind Galicia II | Closed | 217 | Wind | 76 | E-52 | E | 1 | Closed | 440 | 264.66 | 0 | 1.04 | NO | YES | 0 | 1000 | -3000 | 3000 | Cubic | 4.95
Lada | Closed | 217 | Coal | 31 | E-7 | E | 1 | Closed | 226.6 | 431.92 | 0 | 1 | NO | YES | 0 | 515 | -3000 | 3000 | Cubic | 3.28
Cofrentes | Closed | 217 | Nuclear | 176 | E-152 | E | 1 | Closed | 352 | 762.23 | 0 | 1 | NO | YES | 0 | 800 | -3000 | 3000 | Cubic | 16.83
Puertollano | Closed | 217 | Coal | 174 | E-150 | E | 1 | Closed | 110 | 204.32 | 0 | 1.04 | NO | YES | 0 | 250 | -3000 | 3000 | Cubic | 4.95
Wind Navarra | Closed | 217 | Wind | 75 | E_Biesca | E | 2 | Closed | 528 | 254.07 | 0 | 1 | NO | YES | 0 | 1200 | -9900 | 9900 | None | 10
HC Carbon | Closed | 217 | Coal | 28 | E-4 | E | 1 | Closed | 682 | 1445.03 | 0 | 1.04 | NO | YES | 0 | 1550 | -3000 | 3000 | Cubic | 15.04
Saucelle | Closed | 217 | Hydro | 166 | E-142 | E | 1 | Closed | 330 | 198.5 | 0 | 1.04 | NO | YES | 0 | 750 | -3000 | 3000 | Cubic | 4.95
Castejon | Closed | 217 | Natural Gas | 75 | E_Biesca | E | 1 | Closed | 440 | 482 | 0 | 1 | NO | YES | 0 | 1000 | -3000 | 3000 | Cubic | 4.95
Aldea da Villa II | Closed | 217 | Hydro | 165 | E-141 | E | 1 | Closed | 220 | 400 | 0 | 1.04 | NO | YES | 0 | 500 | -3000 | 3000 | Cubic | 4.95
As Pontes | Closed | 217 | Coal | 29 | E-5 | E | 1 | Closed | 660 | 664.33 | 0 | 1.04 | NO | YES | 0 | 1500 | -3000 | 3000 | Cubic | 16.96
Santurce | Closed | 217 | Coal | 54 | E-30 | E | 1 | Closed | 440 | 949.63 | 0 | 1.04 | NO | YES | 0 | 1000 | -3000 | 3000 | Cubic | 8.47
Mino | Closed | 217 | Hydro | 27 | E-3 | E | 1 | Closed | 396 | 201.14 | 0 | 1.04 | NO | YES | 0 | 900 | -3000 | 3000 | Cubic | 3.28
Cedillo | Closed | 217 | Hydro | 153 | E-129 | E | 1 | Closed | 308 | 185.26 | 0 | 1.04 | NO | YES | 0 | 700 | -3000 | 3000 | Cubic | 4.95
Teruel | Closed | 217 | Coal | 143 | E-119 | E | 1 | Closed | 484.88 | 950.66 | 0 | 1.04 | NO | YES | 0 | 1102 | -3000 | 3000 | Cubic | 2.63
Jose de Oriol | Closed | 217 | Hydro | 161 | E-137 | E | 1 | Closed | 484 | 291.13 | 0 | 1.04 | NO | YES | 0 | 1100 | -3000 | 3000 | Cubic | 4.95
Guardo | Closed | 217 | Coal | 64 | E-40 | E | 1 | Closed | 226.6 | 515 | 0 | 1.04 | NO | YES | 0 | 515 | -3000 | 3000 | Cubic | 3.28
Sabon | Closed | 217 | Distillate Fuel Oil (Diesel,FO1,FO2,FO4) | 71 | E-47 | E | 1 | Closed | 202.4 | 129.56 | 0 | 1.04 | NO | YES | 0 | 460 | -3000 | 3000 | Cubic | 4.95
Escucha | Closed | 217 | Coal | 160 | E-136 | E | 1 | Closed | 70.4 | 130.77 | 0 | 1.04 | NO | YES | 0 | 160 | -3000 | 3000 | Cubic | 5.16
Wind Castilla la Mancha | Closed | 217 | Wind | 162 | E-138 | E | 1 | Closed | 1408 | 846.5 | 0 | 1.04 | NO | YES | 0 | 3200 | -3000 | 3000 | Cubic | 4.95
Tajo | Closed | 217 | Hydro | 68 | E-44 | E | 1 | Closed | 162.8 | 97.93 | 0 | 1.04 | NO | YES | 0 | 370 | -3000 | 3000 | Cubic | 4.95
Sagunto | Closed | 217 | Natural Gas | 159 | E-135 | E | 1 | Closed | 528 | 980.76 | 0 | 1.04 | NO | YES | 0 | 1200 | -3000 | 3000 | Cubic | 17.8
Asco | Closed | 217 | Nuclear | 136 | E-112 | E | 1 | Closed | 880 | 1905.57 | 0 | 1.04 | NO | YES | 0 | 2000 | -3000 | 3000 | Cubic | 18.1
Aceca | Closed | 217 | Natural Gas | 152 | E-128 | E | 1 | Closed | 352 | 704 | 0 | 1.04 | NO | YES | 0 | 800 | -3000 | 3000 | Cubic | 2.63
Hydro Rhone Alpes III | Closed | 100 | Hydro | 439 | F-228 | F | 1 | Closed | 220 | 138.98 | 0 | 1.04 | NO | YES | 0 | 500 | -3000 | 3000 | Cubic | 9.28
Groupe de la Rhone I | Closed | 100 | Hydro | 437 | F-226 | F | 1 | Closed | 440 | 243.88 | 0 | 1.04 | NO | YES | 0 | 1000 | -3000 | 3000 | Cubic | 31.26
Hydro Rhone Alpes I | Closed | 100 | Hydro | 422 | F-210 | F | 1 | Closed | 440 | 195.1 | 0 | 1.04 | NO | YES | 0 | 1000 | -3000 | 3000 | Cubic | 44
Grand Maison | Closed | 90 | Hydro | 407 | F-195 | F | 1 | Closed | 792 | 195.11 | 0 | 1.04 | NO | YES | 0 | 1800 | -3000 | 3000 | Cubic | 12.31
Ouvrage | Closed | 100 | Hydro | 398 | F-185 | F | 1 | Closed | 880 | 390.21 | 0 | 1.04 | NO | YES | 0 | 2000 | -3000 | 3000 | Cubic | 34.86
| Closed | 100 | Nuclear | 352 | F-137 | F | 1 | Closed | 748 | 1542.29 | 0 | 1.04 | NO | YES | 0 | 1700 | -3000 | 3000 | Cubic | 21.64
Dampierre | Closed | 100 | Nuclear | 348 | F-133 | F | 1 | Closed | 792 | 1535.46 | 0 | 1.04 | NO | YES | 0 | 1800 | -3000 | 3000 | Cubic | 43.28
Hyro Provance Alpes | Closed | 100 | Hydro | 480 | F-269 | F | 1 | Closed | 704 | 731.63 | 0 | 1.04 | NO | YES | 0 | 1600 | -3000 | 3000 | Cubic | 9.28
Hydro Rhone Alpes II | Closed | 100 | Hydro | 427 | F-215 | F | 1 | Closed | 880 | 510.18 | 0 | 1.04 | NO | YES | 0 | 2000 | -3000 | 3000 | Cubic | 12.02
Fassenheim | Closed | 100 | Nuclear | 315 | F-100 | F | 1 | Closed | 792 | 1662.28 | 0 | 1.04 | NO | YES | 0 | 1800 | -3000 | 3000 | Cubic | 12.31
Norgent sur Seine | Closed | 100 | Nuclear | 304 | F-89 | F | 1 | Closed | 1144 | 2358.8 | 0 | 1.04 | NO | YES | 0 | 2600 | -3000 | 3000 | Cubic | 31.26
Porcheville II | Closed | 100 | Distillate Fuel Oil (Diesel,FO1,FO2,FO4) | 313 | F-98 | F | 1 | Closed | 440 | 891.66 | 0 | 1.04 | NO | YES | 0 | 1000 | -3000 | 3000 | Cubic | 8.82
La Rance | Closed | 100 | Hydro | 300 | F-85 | F | 2 | Closed | 105.6 | 89.17 | 0 | 1 | NO | YES | 0 | 240 | -9900 | 9900 | None | 10
Brennilis | Closed | 100 | Natural Gas | 300 | F-85 | F | 1 | Closed | 204.6 | 605 | 0 | 1 | NO | YES | 0 | 465 | -3000 | 3000 | Cubic | 12.31
Porcheville I | Closed | 100 | Distillate Fuel Oil (Diesel,FO1,FO2,FO4) | 289 | F-74 | F | 1 | Closed | 748 | 1515.83 | 0 | 1.04 | NO | YES | 0 | 1700 | -3000 | 3000 | Cubic | 18.39
Richemont | Closed | 100 | Natural Gas | 278 | F-63 | F | 2 | Closed | 88 | 178.33 | 0 | 1 | NO | YES | 0 | 200 | -9900 | 9900 | None | 10
Cordemais I | Closed | 100 | Coal | 373 | F-160 | F | 1 | Closed | 528 | 953 | 0 | 1 | NO | YES | 0 | 1200 | -3000 | 3000 | Cubic | 5.41
La maxe | Closed | 100 | Coal | 278 | F-63 | F | 1 | Closed | 660 | 1425.29 | 0 | 1 | NO | YES | 0 | 1500 | -3000 | 3000 | Cubic | 12.02
Hydro Rhone Alpes V | Closed | 100 | Hydro | 443 | F-232 | F | 1 | Closed | 220 | 35 | 0 | 1.04 | NO | YES | 0 | 500 | -3000 | 3000 | Cubic | 9.28
Wind Nord | Closed | 100 | Wind | 275 | F-60 | F | 1 | Closed | 660 | 365.82 | 0 | 1.04 | NO | YES | 0 | 1500 | -3000 | 3000 | Cubic | 28.13
Vitry sur Seine | Closed | 100 | Coal | 274 | F-59 | F | 1 | Closed | 352 | 713.33 | 0 | 1.04 | NO | YES | 0 | 800 | -3000 | 3000 | Cubic | 2.4
Cordemais II | Closed | 100 | Distillate Fuel Oil (Diesel,FO1,FO2,FO4) | 373 | F-160 | F | 2 | Closed | 660 | 1042.39 | 0 | 1 | NO | YES | 0 | 1500 | -9900 | 9900 | None | 10
Groupe de la Rhine I | Closed | 100 | Hydro | 273 | F-58 | F | 1 | Closed | 440 | 438.98 | 0 | 1.04 | NO | YES | 0 | 1000 | -3000 | 3000 | Cubic | 12.31
Lucy | Closed | 100 | Coal | 387 | F-174 | F | 1 | Closed | 880 | 905.38 | 0 | 1.04 | NO | YES | 0 | 2000 | -3000 | 3000 | Cubic | 2.98
Carling | Closed | 100 | Coal | 257 | F-41 | F | 1 | Closed | 264 | 539.87 | 0 | 1.04 | NO | YES | 0 | 600 | -3000 | 3000 | Cubic | 13.22
Hemile Huchet | Closed | 100 | Coal | 255 | F_Vigy | F | 1 | Closed | 660 | 1386.27 | 0 | 1.04 | NO | YES | 0 | 1500 | -3000 | 3000 | Cubic | 10.48
Flamanville | Closed | 100 | Nuclear | 250 | F-34 | F | 1 | Closed | 1144 | 2225.79 | 0 | 1.04 | NO | YES | 0 | 2600 | -3000 | 3000 | Cubic | 31.26
Le Havre | Closed | 100 | Coal | 248 | F-32 | F | 1 | Closed | 660 | 1337.49 | 0 | 1.04 | NO | YES | 0 | 1500 | -3000 | 3000 | Cubic | 24.04
Cattenom | Closed | 100 | Nuclear | 244 | F-28 | F | 1 | Closed | 2288 | 5010.25 | 0 | 1.04 | NO | YES | 0 | 5200 | -3000 | 3000 | Cubic | 62.51
Paluel | Closed | 100 | Nuclear | 235 | F-19 | F | 1 | Closed | 2288 | 4618 | 0 | 1.04 | NO | YES | 0 | 5200 | -3000 | 3000 | Cubic | 62.51
Revin | Closed | 100 | Hydro | 233 | F-17lonn | F | 1 | Closed | 440 | 48.78 | 0 | 1.04 | NO | YES | 0 | 1000 | -3000 | 3000 | Cubic | 12.31
Vouglans | Closed | 100 | Hydro | 394 | F-181 | F | 1 | Closed | 132 | 170.71 | 0 | 1.04 | NO | YES | 0 | 300 | -3000 | 3000 | Cubic | 12.31
Penly | Closed | 100 | Nuclear | 231 | F-15 | F | 1 | Closed | 1144 | 2358.8 | 0 | 1.04 | NO | YES | 0 | 2600 | -3000 | 3000 | Cubic | 31.26
Chinon | Closed | 100 | Nuclear | 370 | F-157 | F | 1 | Closed | 1584 | 2826.49 | 0 | 1.04 | NO | YES | 0 | 3600 | -3000 | 3000 | Cubic | 43.28
Chooz | Closed | 100 | Nuclear | 228 | F-12choo | F | 1 | Closed | 1276 | 2000 | 0 | 1.04 | NO | YES | 0 | 2900 | -3000 | 3000 | Cubic | 30.4
Bouchain | Closed | 100 | Coal | 226 | F-10 | F | 1 | Closed | 132 | 267.5 | 0 | 1.04 | NO | YES | 0 | 300 | -3000 | 3000 | Cubic | 2.91
Hornaig | Closed | 100 | Coal | 222 | F-6Aveli | F | 1 | Closed | 264 | 600 | 0 | 1.04 | NO | YES | 0 | 600 | -3000 | 3000 | Cubic | 11.71
Gravelines | Closed | 100 | Nuclear | 218 | F-2 | F | 1 | Closed | 2376 | 5400 | 0 | 1.04 | NO | YES | 0 | 5400 | -3000 | 3000 | Cubic | 65.64
Dunkerque | Closed | 100 | Natural Gas | 217 | F-1 | F | 1 | Closed | 352 | 615.78 | 0 | 1.04 | NO | YES | 0 | 800 | -3000 | 3000 | Cubic | 5.63
Hydro Midi Pyrennes | Closed | 100 | Hydro | 531 | F_pragne | F | 1 | Closed | 1056 | 1128 | 0 | 1.04 | NO | YES | 0 | 2400 | -3000 | 3000 | Cubic | 9.28
Provance | Closed | 100 | Coal | 497 | F-286 | F | 1 | Closed | 396 | 731.62 | 0 | 1.04 | NO | YES | 0 | 900 | -3000 | 3000 | Cubic | 9.28
Martigues | Closed | 100 | Natural Gas | 494 | F-283 | F | 1 | Closed | 352 | 713.33 | 0 | 1.04 | NO | YES | 0 | 800 | -3000 | 3000 | Cubic | 4.53
Gardanne | Closed | 100 | Coal | 493 | F-282 | F | 1 | Closed | 264 | 535 | 0 | 1.04 | NO | YES | 0 | 600 | -3000 | 3000 | Cubic | 9.28
Wind Sur | Closed | 100 | Wind | 492 | F-281 | F | 2 | Closed | 440 | 513.11 | 0 | 1 | NO | YES | 0 | 1000 | -9900 | 9900 | None | 10
Hydro Languedoc | Closed | 100 | Hydro | 492 | F-281 | F | 1 | Closed | 704 | 827.22 | 0 | 1 | NO | YES | 0 | 1600 | -3000 | 3000 | Cubic | 4.53
Golfech | Closed | 100 | Nuclear | 490 | F-279 | F | 1 | Closed | 1144 | 2438.74 | 0 | 1.04 | NO | YES | 0 | 2600 | -3000 | 3000 | Cubic | 23.56
Bissorte | Closed | 100 | Hydro | 424 | F-212 | F | 1 | Closed | 352 | 585.3 | 0 | 1.04 | NO | YES | 0 | 800 | -3000 | 3000 | Cubic | 12.31
Brommat | Closed | 100 | Hydro | 488 | F-277 | F | 1 | Closed | 528 | 468.24 | 0 | 1.04 | NO | YES | 0 | 1200 | -3000 | 3000 | Cubic | 9.28
Aramon | Closed | 100 | Distillate Fuel Oil (Diesel,FO1,FO2,FO4) | 486 | F-275 | F | 1 | Closed | 660 | 1386.18 | 0 | 1.04 | NO | YES | 0 | 1500 | -3000 | 3000 | Cubic | 9.28
Cruas | Closed | 100 | Nuclear | 478 | F-267 | F | 1 | Closed | 1584 | 3461.13 | 0 | 1.04 | NO | YES | 0 | 3600 | -3000 | 3000 | Cubic | 23.56
Groupe de la Rhone III | Closed | 100 | Hydro | 467 | F-256 | F | 1 | Closed | 440 | 243.88 | 0 | 1.04 | NO | YES | 0 | 1000 | -3000 | 3000 | Cubic | 10.92
Saint Albain | Closed | 100 | Nuclear | 466 | F-255 | F | 1 | Closed | 1144 | 2358.75 | 0 | 1.04 | NO | YES | 0 | 2600 | -3000 | 3000 | Cubic | 9.28
Hydro Provance | Closed | 100 | Hydro | 469 | F-258 | F | 1 | Closed | 880 | 682.86 | 0 | 1.04 | NO | YES | 0 | 2000 | -3000 | 3000 | Cubic | 9.28
Groupe de la Rhone II | Closed | 100 | Hydro | 461 | F-250 | F | 1 | Closed | 440 | 438.98 | 0 | 1.04 | NO | YES | 0 | 1000 | -3000 | 3000 | Cubic | 9.36
Tricastin | Closed | 100 | Nuclear | 460 | F-249 | F | 1 | Closed | 1584 | 3166.03 | 0 | 1.04 | NO | YES | 0 | 3600 | -3000 | 3000 | Cubic | 9.28
Civaux | Closed | 100 | Nuclear | 458 | F-247 | F | 1 | Closed | 1320 | 1750 | 0 | 1.04 | NO | YES | 0 | 3000 | -3000 | 3000 | Cubic | 1.81
| Closed | 100 | Hydro | 454 | F-243 | F | 1 | Closed | 308 | 365.81 | 0 | 1.04 | NO | YES | 0 | 700 | -3000 | 3000 | Cubic | 9.28
Blayais | Closed | 100 | Nuclear | 449 | F-238 | F | 1 | Closed | 1584 | 2731.39 | 0 | 1.04 | NO | YES | 0 | 3600 | -3000 | 3000 | Cubic | 32.63
Bugey | Closed | 100 | Nuclear | 445 | F-234 | F | 1 | Closed | 1584 | 3361.13 | 0 | 1.04 | NO | YES | 0 | 3600 | -3000 | 3000 | Cubic | 9.28
Hydro Rhone Alpes IV | Closed | 100 | Hydro | 444 | F-233 | F | 1 | Closed | 440 | 438.98 | 0 | 1.04 | NO | YES | 0 | 1000 | -3000 | 3000 | Cubic | 9.28
Belleville | Closed | 100 | Nuclear | 357 | F-142 | F | 1 | Closed | 1144 | 2358.8 | 0 | 1.04 | NO | YES | 0 | 2600 | -3000 | 3000 | Cubic | 31.26
Groupe de la Rhine II | Closed | 999 | Hydro | 344 | F_Sieren | F | 1 | Closed | 176 | 58.53 | 0 | 1.04 | NO | YES | 0 | 400 | -3000 | 3000 | Cubic | 13.71
| Closed | 1005 | Hydro | 1281 | Dubrovo | FYROM | 1 | Closed | 52.8 | 116.41 | 0 | 1.04 | NO | YES | 0 | 120 | -3000 | 3000 | Cubic | 1.98
| Closed | 1004 | Coal | 1280 | Bitola | FYROM | 1 | Closed | 308 | 500 | 0 | 1.04 | NO | YES | 0 | 700 | -3000 | 3000 | Cubic | 8.8
| Closed | 1005 | Coal | 1311 | Vrotok | FYROM | 1 | Closed | 264 | 214.59 | 0 | 1.04 | NO | YES | 0 | 600 | -3000 | 3000 | Cubic | 6
from GB | Closed | 900 | Unknown | 1250 | FromGB | GB | 1 | Closed | 880 | 1618 | 0 | 1 | NO | YES | 0 | 2000 | -9900 | 9900 | None | 10
| Closed | 1000 | Natural Gas | 1314 | Florina | Greece | 1 | Closed | 145.2 | 51.68 | 0 | 1.04 | NO | YES | 0 | 330 | -3000 | 3000 | Cubic | 3.3
| Closed | 1000 | Coal | 1313 | Elpe | Greece | 1 | Closed | 173.8 | 44.44 | 0 | 1.04 | NO | YES | 0 | 395 | -3000 | 3000 | Cubic | 3.95
| Closed | 1001 | Hydro | 1312 | Arachthos | Greece | 1 | Closed | 4.4 | 6.37 | 0 | 1 | NO | YES | 0 | 10 | -3000 | 3000 | Cubic | 0.1
| Closed | 1001 | Hydro | 1265 | Acheloos | Greece | 1 | Closed | 3.74 | 2.25 | 0 | 1.04 | NO | YES | 0 | 8.5 | -3000 | 3000 | Cubic | 0.09
| Closed | 1000 | Hydro | 1274 | Fillipi | Greece | 1 | Closed | 168.96 | 51.68 | 0 | 1.04 | NO | YES | 0 | 384 | -3000 | 3000 | Cubic | 3.84
| Closed | 1000 | Natural Gas | 1271 | Amyndeo | Greece | 1 | Closed | 264 | 279.05 | 0 | 1.04 | NO | YES | 0 | 600 | -3000 | 3000 | Cubic | 6
| Closed | 1000 | Hydro | 1270 | Agios Dimitrios | Greece | 3 | Closed | 176 | 254.62 | 0 | 1.04 | NO | YES | 0 | 400 | -3000 | 3000 | Cubic | 3.15
| Closed | 1000 | Coal | 1269 | Kardia | Greece | 1 | Closed | 572 | 414.45 | 0 | 1.04 | NO | YES | 0 | 1300 | -3000 | 3000 | Cubic | 12.5
Wind Greece | Closed | 1001 | Wind | 1267 | Larisa | Greece | 1 | Closed | 396 | 291.46 | 0 | 1 | NO | YES | 0 | 900 | -9900 | 9900 | None | 10
| Closed | 1001 | Hydro | 1265 | Acheloos | Greece | 5 | Closed | 30.8 | 70 | 0 | 1.04 | NO | YES | 0 | 70 | -3000 | 3000 | Cubic | 0.7
| Closed | 1001 | Coal | 1265 | Acheloos | Greece | 4 | Closed | 176 | 254.61 | 0 | 1.04 | NO | YES | 0 | 400 | -3000 | 3000 | Cubic | 3.2
| Closed | 1001 | Natural Gas | 1262 | Distomo | Greece | 1 | Closed | 154 | 350 | 0 | 1 | NO | YES | 0 | 350 | -9900 | 9900 | None | 10
| Closed | 1001 | Distillate Fuel Oil (Diesel,FO1,FO2,FO4) | 1259 | Agios Stefanos | Greece | 1 | Closed | 154 | 350 | 0 | 1 | NO | YES | 0 | 350 | -9900 | 9900 | None | 10
| Closed | 1001 | Coal | 1257 | Palini | Greece | 2 | Closed | 528 | 867.2 | 0 | 1.04 | NO | YES | 0 | 1200 | -3000 | 3000 | Cubic | 11.9
| Closed | 1001 | Coal | 1257 | Palini | Greece | 1 | Closed | 158.4 | 360 | 0 | 1.04 | NO | YES | 0 | 360 | -3000 | 3000 | Cubic | 3.6
| Closed | 1001 | Hydro | 1261 | Larymna | Greece | 1 | Closed | 66 | 150 | 0 | 1.04 | NO | YES | 0 | 150 | -3000 | 3000 | Cubic | 1.47
| Closed | 1001 | Hydro | 1265 | Acheloos | Greece | 3 | Closed | 88 | 53.04 | 0 | 1.04 | NO | YES | 0 | 200 | -3000 | 3000 | Cubic | 1.56
| Closed | 1001 | Distillate Fuel Oil (Diesel,FO1,FO2,FO4) | 1265 | Acheloos | Greece | 2 | Closed | 191.84 | 277.53 | 0 | 1.04 | NO | YES | 0 | 436 | -3000 | 3000 | Cubic | 4.36
| Closed | 1001 | Hydro | 1268 | Trikala | Greece | 1 | Closed | 88 | 158.31 | 0 | 1.04 | NO | YES | 0 | 200 | -3000 | 3000 | Cubic | 1.3
| Closed | 1000 | Hydro | 1270 | Agios Dimitrios | Greece | 2 | Closed | 176 | 106.09 | 0 | 1.04 | NO | YES | 0 | 400 | -3000 | 3000 | Cubic | 3.75
| Closed | 1000 | Hydro | 1270 | Agios Dimitrios | Greece | 4 | Closed | 66 | 39.78 | 0 | 1.04 | NO | YES | 0 | 150 | -3000 | 3000 | Cubic | 1.08
| Closed | 1000 | Coal | 1270 | Agios Dimitrios | Greece | 1 | Closed | 704 | 605.05 | 0 | 1.04 | NO | YES | 0 | 1600 | -3000 | 3000 | Cubic | 15.95
| Closed | 1000 | Hydro | 1313 | Elpe | Greece | 2 | Closed | 8.36 | 12.09 | 0 | 1.04 | NO | YES | 0 | 19 | -3000 | 3000 | Cubic | 1.9
| Closed | 1000 | Coal | 1269 | Kardia | Greece | 2 | Closed | 308 | 342.1 | 0 | 1.04 | NO | YES | 0 | 700 | -3000 | 3000 | Cubic | 6.2
| Closed | 1000 | Coal | 1275 | Nea Santa | Greece | 1 | Closed | 220 | 206.71 | 0 | 1.04 | NO | YES | 0 | 500 | -3000 | 3000 | Cubic | 4.75
| Closed | 1000 | Hydro | 1274 | Fillipi | Greece | 2 | Closed | 51.04 | 73.84 | 0 | 1.04 | NO | YES | 0 | 116 | -3000 | 3000 | Cubic | 1.16
| Closed | 1000 | Hydro | 1271 | Amyndeo | Greece | 2 | Closed | 22 | 31.83 | 0 | 1.04 | NO | YES | 0 | 50 | -3000 | 3000 | Cubic | 0.5
| Closed | 1001 | Coal | 1258 | Koumoundourou | Greece | 1 | Closed | 374 | 758.92 | 0 | 1.04 | NO | YES | 0 | 850 | -3000 | 3000 | Cubic | 8.5
| Closed | 1001 | Natural Gas | 1312 | Arachthos | Greece | 2 | Closed | 146.08 | 211.33 | 0 | 1 | NO | YES | 0 | 332 | -3000 | 3000 | Cubic | 3.32
| Closed | 1001 | Hydro | 1312 | Arachthos | Greece | 3 | Closed | 92.4 | 79.58 | 0 | 1 | NO | YES | 0 | 210 | -9900 | 9900 | None | 10
Paks | Closed | 552 | Nuclear | 1190 | H-21 | H | 1 | Closed | 836 | 1900 | 0 | 1.04 | NO | YES | 0 | 1900 | -3000 | 3000 | Cubic | 22.36
Literi | Closed | 554 | Distillate Fuel Oil (Diesel,FO1,FO2,FO4) | 1184 | H-15 | H | 2 | Closed | 154 | 227.52 | 0 | 1 | NO | YES | 0 | 350 | -9900 | 9900 | None | 10
Dunamenti | Closed | 554 | Natural Gas | 1184 | H-15 | H | 1 | Closed | 1320 | 1741.86 | 0 | 1 | NO | YES | 0 | 3000 | -3000 | 3000 | Cubic | 18.85
Oroszlany | Closed | 552 | Coal | 1183 | H-14 | H | 1 | Closed | 396 | 785 | 0 | 1.04 | NO | YES | 0 | 900 | -3000 | 3000 | Cubic | 2.55
Tisza | Closed | 555 | Natural Gas | 1176 | H-7 | H | 1 | Closed | 440 | 650.04 | 0 | 1.04 | NO | YES | 0 | 1000 | -3000 | 3000 | Cubic | 9.05
Lorinci | Closed | 558 | Distillate Fuel Oil (Diesel,FO1,FO2,FO4) | 1174 | H-5 | H | 2 | Closed | 74.8 | 110.51 | 0 | 1 | NO | YES | 0 | 170 | -9900 | 9900 | None | 10
Matrai | Closed | 558 | Coal | 1174 | H-5 | H | 1 | Closed | 352 | 320 | 0 | 1 | NO | YES | 0 | 800 | -3000 | 3000 | Cubic | 9.31
Brindisi II | Closed | 4 | Natural Gas | 739 | brindisi | I | 2 | Closed | 792 | 1141.66 | 0 | 1 | NO | YES | 0 | 1800 | -9900 | 9900 | None | 10
Brindisi I | Closed | 4 | Coal | 739 | brindisi | I | 1 | Closed | 1760 | 2537.03 | 0 | 1 | NO | YES | 0 | 4000 | -3000 | 3000 | Cubic | 51.43
| Closed | 6 | Wind | 736 | Presenza | I | 1 | Closed | 264 | 154.41 | 0 | 1.04 | NO | YES | 0 | 600 | -3000 | 3000 | Cubic | 7.86
Wind Puglia | Closed | 4 | Wind | 733 | bari | I | 1 | Closed | 308 | 180.15 | 0 | 1.04 | NO | YES | 0 | 700 | -3000 | 3000 | Cubic | 14.88
Hydro Campania | Closed | 6 | Hydro | 731 | capriati | I | 1 | Closed | 792 | 463.24 | 0 | 1.04 | NO | YES | 0 | 1800 | -3000 | 3000 | Cubic | 7.86
Torvaldaliga Nord | Closed | 7 | Distillate Fuel Oil (Diesel,FO1,FO2,FO4) | 728 | Torvalda | I | 2 | Closed | 1161.6 | 1674.44 | 0 | 1 | NO | YES | 0 | 2640 | -9900 | 9900 | None | 10
Torvaldaliga Sud | Closed | 7 | Natural Gas | 728 | Torvalda | I | 1 | Closed | 704 | 1014.81 | 0 | 1 | NO | YES | 0 | 1600 | -3000 | 3000 | Cubic | 71.5
Termoli | Closed | 6 | Natural Gas | 727 | Larino | I | 1 | Closed | 484 | 697.68 | 0 | 1 | NO | YES | 0 | 1100 | -9900 | 9900 | None | 10
Montalto di Castro | Closed | 7 | Natural Gas | 726 | montalto | I | 1 | Closed | 1694 | 2441.89 | 0 | 1.04 | NO | YES | 0 | 3850 | -3000 | 3000 | Cubic | 27.36
Hydro Umbria | Closed | 7 | Hydro | 724 | Villaval | I | 1 | Closed | 233.2 | 136.4 | 0 | 1 | NO | YES | 0 | 530 | -9900 | 9900 | None | 10
Montorio | Closed | 8 | Hydro | 721 | Montori | I | 2 | Closed | 66 | 39.64 | 0 | 1 | NO | YES | 0 | 150 | -9900 | 9900 | None | 10
Gissi | Closed | 8 | Natural Gas | 721 | Montori | I | 1 | Closed | 880 | 1268.51 | 0 | 1 | NO | YES | 0 | 2000 | -3000 | 3000 | Cubic | 10.26
Piombino | Closed | 10 | Natural Gas | 719 | Piomigo | I | 1 | Closed | 726 | 1046.52 | 0 | 1.04 | NO | YES | 0 | 1650 | -3000 | 3000 | Cubic | 16.96
Larderello | Closed | 10 | Geothermal | 717 | Rosen | I | 1 | Closed | 352 | 205.88 | 0 | 1.04 | NO | YES | 0 | 800 | -3000 | 3000 | Cubic | 15.85
Santa Barbara | Closed | 10 | Coal | 714 | Livorno | I | 2 | Closed | 110 | 158.56 | 0 | 1 | NO | YES | 0 | 250 | -9900 | 9900 | None | 10
Livorno | Closed | 10 | Natural Gas | 714 | Livorno | I | 1 | Closed | 484 | 697.68 | 0 | 1 | NO | YES | 0 | 1100 | -3000 | 3000 | Cubic | 15.85
Pietrafitta | Closed | 10 | Natural Gas | 713 | arezzo | I | 2 | Closed | 220 | 317.13 | 0 | 1 | NO | YES | 0 | 500 | -9900 | 9900 | None | 10
Bastardo | Closed | 10 | Coal | 713 | arezzo | I | 1 | Closed | 66 | 95.14 | 0 | 1 | NO | YES | 0 | 150 | -9900 | 9900 | None | 10
Nucleo di Cuneo | Closed | 13 | Hydro | 708 | Entracqu | I | 1 | Closed | 836 | 195.6 | 0 | 1.04 | NO | YES | 0 | 1900 | -3000 | 3000 | Cubic | 1.4
La Spezia | Closed | 12 | Distillate Fuel Oil (Diesel,FO1,FO2,FO4) | 705 | La Spezi | I | 1 | Closed | 572 | 721.59 | 0 | 1.04 | NO | YES | 0 | 1300 | -3000 | 3000 | Cubic | 14.83
Vado Ligure I | Closed | 12 | Coal | 704 | Vado Lig | I | 1 | Closed | 404.8 | 919.98 | 0 | 1.04 | NO | YES | 0 | 920 | -3000 | 3000 | Cubic | 24.62
Vado Ligure II | Closed | 12 | Natural Gas | 698 | Genova | I | 1 | Closed | 176 | 399.99 | 0 | 1.04 | NO | YES | 0 | 400 | -3000 | 3000 | Cubic | 3.84
Hydro Toscana | Closed | 11 | Hydro | 697 | Bargi | I | 1 | Closed | 440 | 257.36 | 0 | 1.04 | NO | YES | 0 | 1000 | -3000 | 3000 | Cubic | 3.03
Vado Ligure III | Closed | 13 | Natural Gas | 694 | Vignole | I | 1 | Closed | 176 | 253.7 | 0 | 1.04 | NO | YES | 0 | 400 | -3000 | 3000 | Cubic | 2.36
Porto Corsini | Closed | 11 | Natural Gas | 690 | PortoCor | I | 1 | Closed | 1188 | 1712.49 | 0 | 1.04 | NO | YES | 0 | 2700 | -3000 | 3000 | Cubic | 4.36
| Closed | 11 | Natural Gas | 682 | Piacerza | I | 1 | Closed | 1056 | 1522.22 | 0 | 1.04 | NO | YES | 0 | 2400 | -3000 | 3000 | Cubic | 8.93
Trino | Closed | 13 | Natural Gas | 681 | Trino | I | 1 | Closed | 352 | 301.53 | 0 | 1.04 | NO | YES | 0 | 800 | -3000 | 3000 | Cubic | 29.96
Sermide | Closed | 15 | Natural Gas | 680 | Sermide | I | 2 | Closed | 514.8 | 742.08 | 0 | 1 | NO | YES | 0 | 1170 | -9900 | 9900 | None | 10
Hydro Bologna | Closed | 15 | Hydro | 680 | Sermide | I | 1 | Closed | 352 | 211.42 | 0 | 1 | NO | YES | 0 | 800 | -3000 | 3000 | Cubic | 16.41
Ferrera Erbognone | Closed | 15 | Natural Gas | 679 | La Casel | I | 1 | Closed | 660 | 951.38 | 0 | 1.04 | NO | YES | 0 | 1500 | -3000 | 3000 | Cubic | 9.77
Porto Tolle | Closed | 11 | Distillate Fuel Oil (Diesel,FO1,FO2,FO4) | 677 | PortoTol | I | 1 | Closed | 1161.6 | 1571.5 | 0 | 1.04 | NO | YES | 0 | 2640 | -3000 | 3000 | Cubic | 35.56
Chivasso | Closed | 13 | Natural Gas | 676 | Chivasso | I | 1 | Closed | 990 | 727.09 | 0 | 1.04 | NO | YES | 0 | 2250 | -3000 | 3000 | Cubic | 7.7
Ostiglia | Closed | 15 | Natural Gas | 675 | Ostiglia | I | 2 | Closed | 673.2 | 1073.35 | 0 | 1 | NO | YES | 0 | 1530 | -9900 | 9900 | None | 10
Ferrara | Closed | 15 | Natural Gas | 675 | Ostiglia | I | 1 | Closed | 594 | 856.25 | 0 | 1 | NO | YES | 0 | 1350 | -3000 | 3000 | Cubic | 16.69
Tavazzano | Closed | 15 | Natural Gas | 671 | Tavazzia | I | 2 | Closed | 809.6 | 1192.77 | 0 | 1 | NO | YES | 0 | 1840 | -9900 | 9900 | None | 10
Cassano d'Adda | Closed | 15 | Natural Gas | 671 | Tavazzia | I | 1 | Closed | 660 | 1105.79 | 0 | 1 | NO | YES | 0 | 1500 | -3000 | 3000 | Cubic | 13.68
Turbigo | Closed | 13 | Natural Gas | 669 | Turbigo | I | 1 | Closed | 968 | 880.66 | 0 | 1.04 | NO | YES | 0 | 2200 | -3000 | 3000 | Cubic | 17.66
Marghera Levante | Closed | 16 | Natural Gas | 667 | Camin | I | 2 | Closed | 924 | 1836.34 | 0 | 1 | NO | YES | 0 | 2100 | -9900 | 9900 | None | 10
Fusina | Closed | 16 | Coal | 667 | Camin | I | 1 | Closed | 660 | 951.38 | 0 | 1 | NO | YES | 0 | 1500 | -3000 | 3000 | Cubic | 20.31
Hydro Val d'Aosta | Closed | 14 | Hydro | 658 | valpelli | I | 1 | Closed | 308 | 538.33 | 0 | 1.04 | NO | YES | 0 | 700 | -3000 | 3000 | Cubic | 6.67
Hydro Piemonte I | Closed | 13 | Hydro | 647 | roncoval | I | 1 | Closed | 220 | 25.74 | 0 | 1.04 | NO | YES | 0 | 500 | -3000 | 3000 | Cubic | 3.74
Hydro Lombardia | Closed | 15 | Hydro | 645 | Sondrio | I | 2 | Closed | 1144 | 514.71 | 0 | 1 | NO | YES | 0 | 2600 | -9900 | 9900 | None | 10
Roncovalgrande | Closed | 15 | Hydro | 645 | Sondrio | I | 1 | Closed | 440 | 308.83 | 0 | 1 | NO | YES | 0 | 1000 | -3000 | 3000 | Cubic | 14.1
Edolo | Closed | 15 | Hydro | 640 | S Fioran | I | 1 | Closed | 440 | 257.36 | 0 | 1.04 | NO | YES | 0 | 1000 | -3000 | 3000 | Cubic | 32.07
Monfalcone II | Closed | 17 | Natural Gas | 638 | Monfalco | I | 2 | Closed | 440 | 53.72 | 0 | 1 | NO | YES | 0 | 1000 | -9900 | 9900 | None | 10
Monfalcone I | Closed | 17 | Coal | 638 | Monfalco | I | 1 | Closed | 154 | 264.12 | 0 | 1 | NO | YES | 0 | 350 | -3000 | 3000 | Cubic | 19.33
Hydro Piemonte II | Closed | 13 | Hydro | 637 | Verampio | I | 1 | Closed | 220 | 128.68 | 0 | 1.04 | NO | YES | 0 | 500 | -3000 | 3000 | Cubic | 2.57
Hydro Veneto | Closed | 16 | Hydro | 634 | Fadalto | I | 1 | Closed | 462 | 1049.98 | 0 | 1.04 | NO | YES | 0 | 1050 | -3000 | 3000 | Cubic | 25
Nucleo di Trento | Closed | 18 | Hydro | 632 | Floriano | I | 1 | Closed | 594 | 810.66 | 0 | 1.04 | NO | YES | 0 | 1350 | -3000 | 3000 | Cubic | 12.14
Hydro Trentino | Closed | 18 | Hydro | 631 | Lana | I | 1 | Closed | 506 | 326.84 | 0 | 1.04 | NO | YES | 0 | 1150 | -3000 | 3000 | Cubic | 12.14
Hydro Friuli | Closed | 17 | Hydro | 630 | Somplago | I | 1 | Closed | 308 | 50.51 | 0 | 1.04 | NO | YES | 0 | 700 | -3000 | 3000 | Cubic | 6.39
| Closed | 2 | Natural Gas | 764 | priolo | I | 1 | Closed | 968 | 1244.1 | 0 | 1.04 | NO | YES | 0 | 2200 | -3000 | 3000 | Cubic | 16.69
Wind Sicilia | Closed | 2 | Wind | 758 | termini | I | 2 | Closed | 264 | 158.56 | 0 | 1 | NO | YES | 0 | 600 | -9900 | 9900 | None | 10
Termini Imerese | Closed | 2 | Natural Gas | 758 | termini | I | 1 | Closed | 466.4 | 369.81 | 0 | 1 | NO | YES | 0 | 1060 | -3000 | 3000 | Cubic | 16.69
Hydro Sicilia | Closed | 2 | Hydro | 755 | SFMela | I | 2 | Closed | 308 | 134.58 | 0 | 1 | NO | YES | 0 | 700 | -9900 | 9900 | None | 10
SF Mela | Closed | 2 | Distillate Fuel Oil (Diesel,FO1,FO2,FO4) | 755 | SFMela | I | 1 | Closed | 563.2 | 811.85 | 0 | 1 | NO | YES | 0 | 1280 | -3000 | 3000 | Cubic | 24.73
Hydro Calabria | Closed | 3 | Hydro | 751 | mucone | I | 1 | Closed | 220 | 128.68 | 0 | 1.04 | NO | YES | 0 | 500 | -3000 | 3000 | Cubic | 11.37
Rizziconi | Closed | 3 | Natural Gas | 750 | rossano | I | 1 | Closed | 1760 | 2537.03 | 0 | 1.04 | NO | YES | 0 | 4000 | -3000 | 3000 | Cubic | 17.51
Pisticci | Closed | 3 | Wind | 746 | Pisticci | I | 1 | Closed | 418 | 244.49 | 0 | 1 | NO | YES | 0 | 950 | -9900 | 9900 | None | 10
Napoli | Closed | 6 | Distillate Fuel Oil (Diesel,FO1,FO2,FO4) | 744 | Levante | I | 1 | Closed | 352 | 507.41 | 0 | 1.04 | NO | YES | 0 | 800 | -3000 | 3000 | Cubic | 13.21
Altomonte | Closed | 4 | Distillate Fuel Oil (Diesel,FO1,FO2,FO4) | 742 | taranto | I | 1 | Closed | 704 | 1014.81 | 0 | 1.04 | NO | YES | 0 | 1600 | -3000 | 3000 | Cubic | 7.44
Sparanise | Closed | 6 | Natural Gas | 741 | Maddalon | I | 1 | Closed | 616 | 887.96 | 0 | 1.04 | NO | YES | 0 | 1400 | -3000 | 3000 | Cubic | 4.92
| Closed | 1002 | Unknown | 1514 | 1514 | I/GREECE DC LINK | 1 | Closed | 440 | 306 | 0 | 1 | NO | YES | 0 | 1000 | -9900 | 9900 | None | 10
CHP Luxemburg | Closed | 68 | Waste Heat | 606 | Lx-3 | Lx | 1 | Closed | 44 | 83.79 | 0 | 1.04 | NO | YES | 0 | 100 | -3000 | 3000 | Cubic | 3.5
Esch sur Alzette | Closed | 68 | Natural Gas | 604 | Lx-1 | Lx | 1 | Closed | 385.44 | 424.21 | 0 | 1.04 | NO | YES | 0 | 876 | -3000 | 3000 | Cubic | 10.96
| Closed | 1008 | Hydro | 1346 | Piva | Montenegro | 1 | Closed | 150.48 | 162.21 | 0 | 1.04 | NO | YES | 0 | 342 | -3000 | 3000 | Cubic | 3.42
| Closed | 1008 | Coal | 1345 | Pljevja | Montenegro | 1 | Closed | 92.4 | 119.1 | 0 | 1.04 | NO | YES | 0 | 210 | -3000 | 3000 | Cubic | 2.1
| Closed | 1009 | Coal | 1347 | Perucica | Montenegro | 1 | Closed | 135.52 | 174.69 | 0 | 1.04 | NO | YES | 0 | 308 | -3000 | 3000 | Cubic | 3.08
Borsselle | Closed | 69 | Nuclear | 629 | NL_Borss | NL | 1 | Closed | 198 | 64.98 | 0 | 1.04 | NO | YES | 0 | 450 | -3000 | 3000 | Cubic | 7.46
Buggenum | Closed | 69 | Coal | 627 | NL_Maasb | NL | 3 | Closed | 132 | 300 | 0 | 1 | NO | YES | 0 | 300 | -9900 | 9900 | None | 10
Langerlo | Closed | 69 | Distillate Fuel Oil (Diesel,FO1,FO2,FO4) | 627 | NL_Maasb | NL | 2 | Closed | 352 | 800 | 0 | 1 | NO | YES | 0 | 800 | -9900 | 9900 | None | 10
Clauscentrale | Closed | 69 | Natural Gas | 627 | NL_Maasb | NL | 1 | Closed | 563.2 | 1980 | 0 | 1 | NO | YES | 0 | 1280 | -3000 | 3000 | Cubic | 25.24
| Closed | 69 | Coal | 624 | NL_Geert | NL | 1 | Closed | 264 | 600 | 0 | 1.04 | NO | YES | 0 | 600 | -3000 | 3000 | Cubic | 17.75
Borsselle II | Closed | 69 | Coal | 623 | NL-17 | NL | 1 | Closed | 704 | 992.55 | 0 | 1.04 | NO | YES | 0 | 1600 | -3000 | 3000 | Cubic | 23.67
distributed CHP III | Closed | 69 | Natural Gas | 621 | NL-15 | NL | 2 | Closed | 440 | 752.4 | 0 | 1 | NO | YES | 0 | 1000 | -9900 | 9900 | None | 10
aes Elsta | Closed | 69 | Natural Gas | 621 | NL-15 | NL | 1 | Closed | 902 | 691.12 | 0 | 1 | NO | YES | 0 | 2050 | -3000 | 3000 | Cubic | 33.21
Gas Noord Holland | Closed | 69 | Natural Gas | 619 | NL-13 | NL | 2 | Closed | 1276 | 2590.5 | 0 | 1 | NO | YES | 0 | 2900 | -9900 | 9900 | None | 10
Wind Netherlands | Closed | 69 | Wind | 619 | NL-13 | NL | 1 | Closed | 768.24 | 775.37 | 0 | 1 | NO | YES | 0 | 1746 | -3000 | 3000 | Cubic | 7.3
Distributed CHP II | Closed | 69 | Natural Gas | 617 | NL-11 | NL | 2 | Closed | 440 | 884.38 | 0 | 1 | NO | YES | 0 | 1000 | -9900 | 9900 | None | 10
Amercentrale | Closed | 69 | Coal | 617 | NL-11 | NL | 1 | Closed | 880 | 1768.76 | 0 | 1 | NO | YES | 0 | 2000 | -3000 | 3000 | Cubic | 26.53
Harculo | Closed | 69 | Distillate Fuel Oil (Diesel,FO1,FO2,FO4) | 616 | NL-10 | NL | 2 | Closed | 167.2 | 380 | 0 | 1 | NO | YES | 0 | 380 | -9900 | 9900 | None | 10
Merwede | Closed | 69 | Natural Gas | 616 | NL-10 | NL | 1 | Closed | 572 | 1400 | 0 | 1 | NO | YES | 0 | 1300 | -3000 | 3000 | Cubic | 8.91
Bergum | Closed | 69 | Natural Gas | 610 | NL-4 | NL | 2 | Closed | 748 | 1490.54 | 0 | 1 | NO | YES | 0 | 1700 | -9900 | 9900 | None | 10
Hemweg | Closed | 69 | Coal | 610 | NL-4 | NL | 1 | Closed | 277.2 | 557.16 | 0 | 1 | NO | YES | 0 | 630 | -3000 | 3000 | Cubic | 12.74
Distributed CHP I | Closed | 69 | Natural Gas | 607 | NL-1 | NL | 2 | Closed | 440 | 884.38 | 0 | 1 | NO | YES | 0 | 1000 | -9900 | 9900 | None | 10
Eems | Closed | 69 | Natural Gas | 607 | NL-1 | NL | 1 | Closed | 908.6 | 813.88 | 0 | 1 | NO | YES | 0 | 2065 | -3000 | 3000 | Cubic | 12.05
| Closed | 401 | Unknown | 1509 | 1509 | NO | 1 | Closed | 440 | 700 | 0 | 1 | NO | YES | 0 | 1000 | -9900 | 9900 | None | 10
FromNorway | Closed | 401 | Unknown | 1502 | FromNorway | NO | 1 | Closed | 440 | 199 | 0 | 1 | NO | YES | 0 | 1000 | -9900 | 9900 | None | 10
Setubal | Closed | 201 | Distillate Fuel Oil (Diesel,FO1,FO2,FO4) | 24 | P-26 | P | 2 | Closed | 468.16 | 400 | 0 | 1 | NO | YES | 0 | 1064 | -9900 | 9900 | None | 10
Sines | Closed | 201 | Coal | 24 | P-26 | P | 1 | Closed | 528 | 341 | 0 | 1 | NO | YES | 0 | 1200 | -3000 | 3000 | Cubic | 19.25
Wind Portugal | Closed | 201 | Wind | 14 | P-15 | P | 2 | Closed | 950.4 | 712.9 | 0 | 1 | NO | YES | 0 | 2160 | -9900 | 9900 | None | 10
Porto Hydro | Closed | 201 | Hydro | 14 | P-15 | P | 1 | Closed | 176 | 197.91 | 0 | 1 | NO | YES | 0 | 400 | -3000 | 3000 | Cubic | 6.43
Carregado | Closed | 201 | Distillate Fuel Oil (Diesel,FO1,FO2,FO4) | 23 | P-24 | P | 3 | Closed | 330 | 725.66 | 0 | 1 | NO | YES | 0 | 750 | -9900 | 9900 | None | 10
Tapada de Outerio | Closed | 201 | Natural Gas | 5 | P-5 | P | 1 | Closed | 501.6 | 1140 | 0 | 1.04 | NO | YES | 0 | 1140 | -3000 | 3000 | Cubic | 4.59
Hydro NL I | Closed | 201 | Hydro | 4 | P-4 | P | 1 | Closed | 440 | 329.85 | 0 | 1.04 | NO | YES | 0 | 1000 | -3000 | 3000 | Cubic | 11.64
Hydro Evora | Closed | 201 | Hydro | 23 | P-24 | P | 2 | Closed | 189.64 | 198.35 | 0 | 1 | NO | YES | 0 | 431 | -9900 | 9900 | None | 10
Ribatejo Lisboa | Closed | 201 | Natural Gas | 23 | P-24 | P | 1 | Closed | 616 | 1000 | 0 | 1 | NO | YES | 0 | 1400 | -3000 | 3000 | Cubic | 18.04
Alto de Mira | Closed | 201 | Natural Gas | 19 | P-20 | P | 3 | Closed | 88 | 200 | 0 | 1 | NO | YES | 0 | 200 | -9900 | 9900 | None | 10
Hydro NL II | Closed | 201 | Hydro | 8 | P-9 | P | 1 | Closed | 462 | 597.68 | 0 | 1.04 | NO | YES | 0 | 1050 | -3000 | 3000 | Cubic | 3.56
Santarem Hydro | Closed | 201 | Hydro | 19 | P-20 | P | 2 | Closed | 198 | 528 | 0 | 1 | NO | YES | 0 | 450 | -9900 | 9900 | None | 10
Tejo | Closed | 201 | Coal | 19 | P-20 | P | 1 | Closed | 256.96 | 539.63 | 0 | 1 | NO | YES | 0 | 584 | -3000 | 3000 | Cubic | 11.71
Hydro Vila Real | Closed | 201 | Hydro | 7 | P-7 | P | 1 | Closed | 330 | 750 | 0 | 1 | NO | YES | 0 | 750 | -3000 | 3000 | Cubic | 3.44
| Closed | 201 | Hydro | 2 | P-2 | P | 1 | Closed | 330 | 750 | 0 | 1 | NO | YES | 0 | 750 | -9900 | 9900 | None | 10
| Closed | 507 | Hydro | 1167 | PL-94 | PL | 1 | Closed | 308 | 179.36 | 0 | 1.04 | NO | YES | 0 | 700 | -3000 | 3000 | Cubic | 7.07
| Closed | 507 | Coal | 1166 | PL-93 | PL | 1 | Closed | 805.2 | 1497.23 | 0 | 1.04 | NO | YES | 0 | 1830 | -3000 | 3000 | Cubic | 18.3
| Closed | 513 | Coal | 1165 | PL-92 | PL | 1 | Closed | 693 | 1319.66 | 0 | 1.04 | NO | YES | 0 | 1575 | -3000 | 3000 | Cubic | 15.77
| Closed | 507 | Coal | 1164 | PL-91 | PL | 1 | Closed | 261.8 | 420.16 | 0 | 1.04 | NO | YES | 0 | 595 | -3000 | 3000 | Cubic | 5.97
| Closed | 510 | Wind | 1163 | PL-90 | PL | 1 | Closed | 440 | 100 | 0 | 1 | NO | YES | 0 | 1000 | -9900 | 9900 | None | 10
| Closed | 513 | Coal | 1162 | PL-89 | PL | 1 | Closed | 715 | 1404 | 0 | 1.04 | NO | YES | 0 | 1625 | -3000 | 3000 | Cubic | 16.29
| Closed | 507 | Coal | 1160 | PL-87 | PL | 1 | Closed | 264 | 474.94 | 0 | 1.04 | NO | YES | 0 | 600 | -3000 | 3000 | Cubic | 6.03
| Closed | 509 | Coal | 1159 | PL-86 | PL | 1 | Closed | 129.8 | 208.31 | 0 | 1.04 | NO | YES | 0 | 295 | -3000 | 3000 | Cubic | 2.94
| Closed | 507 | Coal | 1153 | PL-80 | PL | 1 | Closed | 308 | 596.79 | 0 | 1.04 | NO | YES | 0 | 700 | -3000 | 3000 | Cubic | 7.84
| Closed | 513 | Coal | 1146 | PL-73 | PL | 1 | Closed | 396 | 635.54 | 0 | 1.04 | NO | YES | 0 | 900 | -3000 | 3000 | Cubic | 9.11
| Closed | 502 | Coal | 1141 | PL-68 | PL | 1 | Closed | 1232 | 1817 | 0 | 1.04 | NO | YES | 0 | 2800 | -3000 | 3000 | Cubic | 28.35
| Closed | 514 | Coal | 1139 | PL-66 | PL | 1 | Closed | 1232 | 2077 | 0 | 1.04 | NO | YES | 0 | 2800 | -3000 | 3000 | Cubic | 29.13
| Closed | 510 | Coal | 1128 | PL-55 | PL | 1 | Closed | 220 | 353.08 | 0 | 1.04 | NO | YES | 0 | 500 | -3000 | 3000 | Cubic | 5.43
| Closed | 504 | Coal | 1122 | PL-49 | PL | 1 | Closed | 2640 | 4236.9 | 0 | 1.04 | NO | YES | 0 | 6000 | -3000 | 3000 | Cubic | 61.68
| Closed | 516 | Natural Gas | 1110 | PL-37 | PL | 1 | Closed | 396 | 635.54 | 0 | 1.04 | NO | YES | 0 | 900 | -3000 | 3000 | Cubic | 9.05
| Closed | 508 | Coal | 1107 | PL-34 | PL | 1 | Closed | 1540 | 2471.53 | 0 | 1.04 | NO | YES | 0 | 3500 | -3000 | 3000 | Cubic | 36.87
| Closed | 516 | Coal | 1102 | PL-29 | PL | 1 | Closed | 1100 | 1662.89 | 0 | 1.04 | NO | YES | 0 | 2500 | -3000 | 3000 | Cubic | 26.3
| Closed | 517 | Coal | 1101 | PL-28 | PL | 1 | Closed | 880 | 802 | 0 | 1.04 | NO | YES | 0 | 2000 | -3000 | 3000 | Cubic | 20.09
| Closed | 508 | Coal | 1085 | PL-12 | PL | 1 | Closed | 352 | 295.42 | 0 | 1.04 | NO | YES | 0 | 800 | -3000 | 3000 | Cubic | 8.51
| Closed | 517 | Coal | 1082 | PL-9 | PL | 1 | Closed | 308 | 494.3 | 0 | 1.04 | NO | YES | 0 | 700 | -3000 | 3000 | Cubic | 7.07
| Closed | 512 | Coal | 1074 | PL-1 | PL | 1 | Closed | 308 | 614.3 | 0 | 1.04 | NO | YES | 0 | 700 | -3000 | 3000 | Cubic | 7.08
Sebes I | Closed | 1015 | Hydro | 1478 | Galceag | Romania | 1 | Closed | 118.8 | 65.74 | 0 | 1.04 | NO | YES | 0 | 270 | -3000 | 3000 | Cubic | 1.5
Cluj | Closed | 1015 | Hydro | 1494 | Mariselu | Romania | 1 | Closed | 255.2 | 160.69 | 0 | 1.04 | NO | YES | 0 | 580 | -3000 | 3000 | Cubic | 2.2
Bistrita | Closed | 1015 | Hydro | 1488 | Dumbrava | Romania | 1 | Closed | 330 | 416.33 | 0 | 1.04 | NO | YES | 0 | 750 | -3000 | 3000 | Cubic | 0.44
slantina | Closed | 1015 | Hydro | 1482 | Borzesti | Romania | 1 | Closed | 167.2 | 92.52 | 0 | 1.04 | NO | YES | 0 | 380 | -3000 | 3000 | Cubic | 6.5
Sebes II | Closed | 1015 | Hydro | 1479 | Lotru | Romania | 1 | Closed | 44 | 24.35 | 0 | 1.04 | NO | YES | 0 | 100 | -3000 | 3000 | Cubic | 5.1
Borzesti | Closed | 1015 | Natural Gas | 1477 | Sugag | Romania | 1 | Closed | 288.2 | 322.26 | 0 | 1.04 | NO | YES | 0 | 655 | -3000 | 3000 | Cubic | 1.5
Rauzeni | Closed | 1015 | Coal | 1475 | Retezat | Romania | 1 | Closed | 554.4 | 495.63 | 0 | 1.04 | NO | YES | 0 | 1260 | -3000 | 3000 | Cubic | 3.35
Targu Jiu | Closed | 1015 | Hydro | 1474 | Hasdat | Romania | 1 | Closed | 88 | 48.69 | 0 | 1.04 | NO | YES | 0 | 200 | -3000 | 3000 | Cubic | 0.12
Brazi | Closed | 1014 | Natural Gas | 1470 | Arefu | Romania | 1 | Closed | 400.4 | 777.8 | 0 | 1.04 | NO | YES | 0 | 910 | -3000 | 3000 | Cubic | 0.15
Buzau | Closed | 1014 | Hydro | 1469 | Raureni | Romania | 1 | Closed | 44 | 24.35 | 0 | 1.04 | NO | YES | 0 | 100 | -3000 | 3000 | Cubic | 0.45
Sibiu | Closed | 1014 | Hydro | 1466 | Doicesti | Romania | 1 | Closed | 66 | 36.52 | 0 | 1.04 | NO | YES | 0 | 150 | -3000 | 3000 | Cubic | 5.2
Isalnita | Closed | 1014 | Coal | 1456 | Isalnita | Romania | 1 | Closed | 277.2 | 354.94 | 0 | 1.04 | NO | YES | 0 | 630 | -3000 | 3000 | Cubic | 10.15
Curtea de Arges | Closed | 1014 | Hydro | 1455 | Craiova Nord | Romania | 1 | Closed | 286 | 206.95 | 0 | 1.04 | NO | YES | 0 | 650 | -3000 | 3000 | Cubic | 3
Caransebes | Closed | 1014 | Hydro | 1452 | Paroseni | Romania | 1 | Closed | 72.6 | 40.17 | 0 | 1.04 | NO | YES | 0 | 165 | -3000 | 3000 | Cubic | 3
Arteq | Closed | 1014 | Hydro | 1449 | Iaz | Romania | 1 | Closed | 215.6 | 119.3 | 0 | 1.04 | NO | YES | 0 | 490 | -3000 | 3000 | Cubic | 1.53
Braila | Closed | 1015 | Coal | 1443 | Braila | Romania | 1 | Closed | 422.4 | 798.05 | 0 | 1.04 | NO | YES | 0 | 960 | -3000 | 3000 | Cubic | 12.9
Mintia | Closed | 1015 | Coal | 1436 | Arad | Romania | 1 | Closed | 572 | 168.61 | 0 | 1.04 | NO | YES | 0 | 1300 | -3000 | 3000 | Cubic | 5
Cernadova | Closed | 1014 | Nuclear | 1424 | Cernadova | Romania | 1 | Closed | 576.4 | 1148.2 | 0 | 1.04 | NO | YES | 0 | 1310 | -3000 | 3000 | Cubic | 7.5
Ramnicu Valcea | Closed | 1014 | Hydro | 1418 | Draganesto Olt | Romania | 1 | Closed | 506 | 474.76 | 0 | 1.04 | NO | YES | 0 | 1150 | -3000 | 3000 | Cubic | 0.53
Rovinari | Closed | 1014 | Coal | 1414 | Rovinari | Romania | 1 | Closed | 580.8 | 943.09 | 0 | 1.04 | NO | YES | 0 | 1320 | -3000 | 3000 | Cubic | 17.2
Portil de Fier | Closed | 1014 | Hydro | 1412 | Portile de Fier 1 | Romania | 1 | Closed | 514.8 | 320.36 | 0 | 1.04 | NO | YES | 0 | 1170 | -3000 | 3000 | Cubic | 14.37
Ludus Lernot | Closed | 1014 | Coal | 1471 | Vidrau | Romania | 1 | Closed | 352 | 512.55 | 0 | 1.04 | NO | YES | 0 | 800 | -3000 | 3000 | Cubic | 0.15
Bucharest Sud | Closed | 1014 | Coal | 1460 | Progresu | Romania | 1 | Closed | 88 | 128.14 | 0 | 1.04 | NO | YES | 0 | 200 | -3000 | 3000 | Cubic | 2
| Closed | 316 | Unknown | 1510 | 1510 | SE | 1 | Closed | 440 | 202 | 0 | 1.04 | NO | YES | 0 | 1000 | -9900 | 9900 | None | 10
| Closed | 1013 | Coal | 1410 | B. Basta HPPbig | Serbia | 1 | Closed | 270.16 | 482.37 | 0 | 1.04 | NO | YES | 0 | 614 | -3000 | 3000 | Cubic | 6.14
| Closed | 1013 | Hydro | 1409 | B. Basta HPPsmall | Serbia | 1 | Closed | 160.16 | 103.85 | 0 | 1 | NO | YES | 0 | 364 | -3000 | 3000 | Cubic | 3.64
| Closed | 1013 | Hydro | 1403 | Kolubara | Serbia | 1 | Closed | 118.8 | 77.03 | 0 | 1.04 | NO | YES | 0 | 270 | -3000 | 3000 | Cubic | 2.7
| Closed | 1013 | Hydro | 1402 | Zvornik | Serbia | 1 | Closed | 40.48 | 26.25 | 0 | 1.04 | NO | YES | 0 | 92 | -3000 | 3000 | Cubic | 0.92
| Closed | 1013 | Hydro | 1400 | Bistrica | Serbia | 1 | Closed | 44.88 | 29.1 | 0 | 1.04 | NO | YES | 0 | 102 | -3000 | 3000 | Cubic | 1.02
| Closed | 1013 | Hydro | 1397 | Pozega | Serbia | 2 | Closed | 220 | 500 | 0 | 1.04 | NO | YES | 0 | 500 | -3000 | 3000 | Cubic | 0.51
| Closed | 1012 | Hydro | 1396 | Leskovac | Serbia | 1 | Closed | 88 | 181.53 | 0 | 1.04 | NO | YES | 0 | 200 | -3000 | 3000 | Cubic | 1.27
| Closed | 1013 | Coal | 1387 | Mitrovica | Serbia | 1 | Closed | 44 | 245.34 | 0 | 1.04 | NO | YES | 0 | 100 | -3000 | 3000 | Cubic | 0.5
| Closed | 1013 | Coal | 1385 | TENT B (Tesla) | Serbia | 1 | Closed | 616 | 918.52 | 0 | 1.04 | NO | YES | 0 | 1400 | -3000 | 3000 | Cubic | 12.4
| Closed | 1013 | Coal | 1383 | Drmno | Serbia | 2 | Closed | 99 | 176.77 | 0 | 1.04 | NO | YES | 0 | 225 | -3000 | 3000 | Cubic | 2.25
| Closed | 1013 | Hydro | 1383 | Drmno | Serbia | 1 | Closed | 307.12 | 228.49 | 0 | 1.04 | NO | YES | 0 | 698 | -3000 | 3000 | Cubic | 6.98
| Closed | 1013 | Coal | 1380 | TENT A (Tesla) | Serbia | 2 | Closed | 55 | 98.2 | 0 | 1.04 | NO | YES | 0 | 125 | -3000 | 3000 | Cubic | 1.25
| Closed | 1013 | Coal | 1380 | TENT A (Tesla) | Serbia | 1 | Closed | 726 | 1296.28 | 0 | 1.04 | NO | YES | 0 | 1650 | -3000 | 3000 | Cubic | 16.5
| Closed | 1013 | Coal | 1377 | Djerdap | Serbia | 1 | Closed | 660 | 544.06 | 0 | 1.04 | NO | YES | 0 | 1500 | -3000 | 3000 | Cubic | 13.28
| Closed | 1012 | Coal | 1374 | Kosovo A | Serbia | 1 | Closed | 352 | 429.5 | 0 | 1.04 | NO | YES | 0 | 800 | -3000 | 3000 | Cubic | 8
| Closed | 1012 | Coal | 1373 | Kosovo B | Serbia | 1 | Closed | 352 | 537.71 | 0 | 1.04 | NO | YES | 0 | 800 | -3000 | 3000 | Cubic | 6.78
Hydro Trnvasky Kraj | Closed | 607 | Hydro | 1215 | SK-21 | SK | 2 | Closed | 616 | 158.96 | 0 | 1 | NO | YES | 0 | 1400 | -9900 | 9900 | None | 10
Bohunice | Closed | 607 | Nuclear | 1215 | SK-21 | SK | 1 | Closed | 968 | 1390.87 | 0 | 1 | NO | YES | 0 | 2200 | -3000 | 3000 | Cubic | 17.6
Hydro Trenciasky Kraj | Closed | 604 | Hydro | 1213 | SK-19 | SK | 1 | Closed | 462 | 41.43 | 0 | 1.04 | NO | YES | 0 | 1050 | -3000 | 3000 | Cubic | 8.8
Novaky | Closed | 606 | Coal | 1209 | SK-15 | SK | 1 | Closed | 303.6 | 691.94 | 0 | 1.04 | NO | YES | 0 | 690 | -3000 | 3000 | Cubic | 5.22
Vojany II | Closed | 603 | Distillate Fuel Oil (Diesel,FO1,FO2,FO4) | 1200 | SK-6 | SK | 2 | Closed | 220 | 364.43 | 0 | 1 | NO | YES | 0 | 500 | -9900 | 9900 | None | 10
vojani I | Closed | 603 | Coal | 1200 | SK-6 | SK | 1 | Closed | 264 | 341.94 | 0 | 1 | NO | YES | 0 | 600 | -3000 | 3000 | Cubic | 13.2
Hydro Presovsky Kraj | Closed | 608 | Hydro | 1199 | SK-5 | SK | 1 | Closed | 440 | 238.43 | 0 | 1.04 | NO | YES | 0 | 1000 | -3000 | 3000 | Cubic | 7.35
| Closed | 701 | Nuclear | 1224 | SV-6 | SV | 1 | Closed | 286 | 291.76 | 0 | 1.04 | NO | YES | 0 | 650 | -3000 | 3000 | Cubic | 10.16
| Closed | 701 | Coal | 1223 | SV-5 | SV | 1 | Closed | 352 | 745.62 | 0 | 1.04 | NO | YES | 0 | 800 | -3000 | 3000 | Cubic | 13.67
| Closed | 701 | Hydro | 1222 | SV-4 | SV | 1 | Closed | 88 | 129.67 | 0 | 1.04 | NO | YES | 0 | 200 | -3000 | 3000 | Cubic | 0.6
| Closed | 701 | Coal | 1221 | SV-3 | SV | 1 | Closed | 352 | 486.28 | 0 | 1.04 | NO | YES | 0 | 800 | -3000 | 3000 | Cubic | 8.26
| Closed | 701 | Hydro | 1219 | SV-1 | SV | 1 | Closed | 158.84 | 340.66 | 0 | 1.04 | NO | YES | 0 | 361 | -3000 | 3000 | Cubic | 3.61
| Closed | 1015 | Unknown | 1512 | 1512 | UA | 1 | Closed | 440 | 33 | 0 | 1 | NO | YES | 0 | 1000 | -9900 | 9900 | None | 10
| Closed | 559 | Unknown | 1505 | FromUkrainaWest | UA_W | 1 | Closed | 440 | 360 | 0 | 1 | NO | YES | 0 | 1000 | -9900 | 9900 | None | 10
| Closed | 1015 | Unknown | 1500 | From Ukrania (Mukachevo) | UA_W | 1 | Closed | 487.52 | 223 | 0 | 1.04 | NO | YES | 0 | 1108 | -3000 | 3000 | Cubic | 11.08

## Load records
Load Records
Status | Zone Num of Load | Number of Bus | Name of Bus | Area Name of Load | ID | Status | MW | Mvar | MVA | S MW | S Mvar | I MW | I Mvar | Z MW | Z Mvar
Closed | 356 | 1016 | A-21 | A | 1 | Closed | 343.05 | 0 | 343.05 | 343.05 | 0 | 0 | 0 | 0 | 0
Closed | 355 | 1017 | A-22 | A | 1 | Closed | 396.43 | 0 | 396.43 | 396.43 | 0 | 0 | 0 | 0 | 0
Closed | 355 | 1011 | A-16 | A | 1 | Closed | 596.43 | 0 | 596.43 | 596.43 | -425.36 | 0 | 0 | 0 | 0
Closed | 356 | 1018 | A_Westti | A | 1 | Closed | 543 | 0 | 543 | 543 | 0 | 0 | 0 | 0 | 0
Closed | 352 | 1007 | A-12 | A | 1 | Closed | 391.5 | 0 | 391.5 | 391.5 | 0 | 0 | 0 | 0 | 0
Closed | 352 | 1013 | A-18 | A | 1 | Closed | 391.5 | 0 | 391.5 | 391.5 | 0 | 0 | 0 | 0 | 0
Closed | 351 | 1010 | A-15 | A | 1 | Closed | 424.03 | 0 | 424.03 | 424.03 | 0 | 0 | 0 | 0 | 0
Closed | 355 | 1009 | A-14 | A | 1 | Closed | 596.43 | 0 | 596.43 | 596.43 | -425.36 | 0 | 0 | 0 | 0
Closed | 354 | 1005 | A-10 | A | 1 | Closed | 701.34 | 0 | 701.34 | 701.34 | 0 | 0 | 0 | 0 | 0
Closed | 353 | 1006 | A-11 | A | 1 | Closed | 399.86 | 0 | 399.86 | 399.86 | -1417.86 | 0 | 0 | 0 | 0
Closed | 357 | 1020 | A-25 | A | 1 | Closed | 310.31 | 0 | 310.31 | 310.31 | 0 | 0 | 0 | 0 | 0
Closed | 356 | 1025 | A-30 | A | 1 | Closed | 456.55 | 0 | 456.55 | 456.55 | 0 | 0 | 0 | 0 | 0
Closed | 353 | 996 | A-1 | A | 1 | Closed | 799 | 0 | 799 | 799 | 0 | 0 | 0 | 0 | 0
Closed | 353 | 999 | A-4 | A | 1 | Closed | 599.32 | 0 | 599.32 | 599.32 | 0 | 0 | 0 | 0 | 0
Closed | 354 | 1003 | A-8 | A | 1 | Closed | 701.34 | 0 | 701.34 | 701.34 | 0 | 0 | 0 | 0 | 0
Closed | 353 | 997 | A-2 | A | 1 | Closed | 399.86 | 0 | 399.86 | 399.86 | 0 | 0 | 0 | 0 | 0
Closed | 354 | 1008 | A-13 | A | 1 | Closed | 701.34 | 0 | 701.34 | 701.34 | 0 | 0 | 0 | 0 | 0
Closed | 353 | 1031 | A-36 | A | 1 | Closed | 200 | 0 | 200 | 200 | -1417.86 | 0 | 0 | 0 | 0
Closed | 352 | 1022 | A-27 | A | 1 | Closed | 391.5 | 0 | 391.5 | 391.5 | 0 | 0 | 0 | 0 | 0
Closed | 1003 | 1305 | Tirana 1 | Albania | 1 | Closed | 0 | 0 | 0 | 0 | 0 | 0 | 0 | 0 | 0
Closed | 1003 | 1308 | Koman | Albania | 1 | Closed | 0 | 0 | 0 | 0 | 0 | 0 | 0 | 0 | 0
Closed | 1002 | 1302 | Fier | Albania | 1 | Closed | 0 | 0 | 0 | 0 | 0 | 0 | 0 | 0 | 0
Closed | 1002 | 1301 | Vlore | Albania | 1 | Closed | 0 | 0 | 0 | 0 | 0 | 0 | 0 | 0 | 0
Closed | 1003 | 1306 | Burrel | Albania | 1 | Closed | 0 | 0 | 0 | 0 | 0 | 0 | 0 | 0 | 0
Closed | 1003 | 1303 | Dures | Albania | 1 | Closed | 0 | 0 | 0 | 0 | 0 | 0 | 0 | 0 | 0
Closed | 1002 | 1277 | Zemblak | Albania | 1 | Closed | 39 | 0 | 39 | 39 | 0 | 0 | 0 | 0 | 0
Closed | 1003 | 1278 | Elbasan 2 | Albania | 1 | Closed | 0 | 0 | 0 | 0 | 0 | 0 | 0 | 0 | 0
Closed | 1003 | 1279 | Tirana 2 | Albania | 1 | Closed | 0 | 0 | 0 | 0 | 0 | 0 | 0 | 0 | 0
Closed | 1003 | 1307 | Vaui Dejes | Albania | 1 | Closed | 0 | 0 | 0 | 0 | 0 | 0 | 0 | 0 | 0
Closed | 1003 | 1304 | Elbasan 1 | Albania | 1 | Closed | 0 | 0 | 0 | 0 | 0 | 0 | 0 | 0 | 0
Closed | 1003 | 1309 | Fierze | Albania | 1 | Closed | 0 | 0 | 0 | 0 | 0 | 0 | 0 | 0 | 0
Closed | 127 | 542 | B-9 | B | 1 | Closed | 1699 | 0 | 1699 | 1699 | 0 | 0 | 0 | 0 | 0
Closed | 124 | 554 | B_Aubang | B | 1 | Closed | 575 | 0 | 575 | 575 | -61.61 | 0 | 0 | 0 | 0
Closed | 125 | 552 | B_Achene | B | 1 | Closed | 491 | 0 | 491 | 491 | 0 | 0 | 0 | 0 | 0
Closed | 123 | 544 | B-11 | B | 1 | Closed | 1997 | 0 | 1997 | 1997 | 0 | 0 | 0 | 0 | 0
Closed | 120 | 537 | B-4 | B | 1 | Closed | 778.58 | 0 | 778.58 | 778.58 | 0 | 0 | 0 | 0 | 0
Closed | 121 | 543 | B-10 | B | 1 | Closed | 2713.75 | 0 | 2713.75 | 2713.75 | 0 | 0 | 0 | 0 | 0
Closed | 120 | 538 | B-5 | B | 1 | Closed | 654 | 0 | 654 | 654 | 0 | 0 | 0 | 0 | 0
Closed | 126 | 536 | B-3 | B | 1 | Closed | 1455 | 0 | 1455 | 1455 | 0 | 0 | 0 | 0 | 0
Closed | 125 | 549 | B-16 | B | 1 | Closed | 315.13 | 0 | 315.13 | 315.13 | 0 | 0 | 0 | 0 | 0
Closed | 124 | 553 | B-20 | B | 1 | Closed | 176.02 | 0 | 176.02 | 176.02 | 0 | 0 | 0 | 0 | 0
Closed | 122 | 546 | B-13 | B | 1 | Closed | 1811.61 | 0 | 1811.61 | 1811.61 | 0 | 0 | 0 | 0 | 0
Closed | 120 | 534 | B_Zandvl | B | 1 | Closed | 61 | 0 | 61 | 61 | 0 | 0 | 0 | 0 | 0
Closed | 1010 | 1362 | Jablanica | Boznia and Herzegovina | 1 | Closed | 10.32 | 0 | 10.32 | 10.32 | 0 | 0 | 0 | 0 | 0
Closed | 1011 | 1364 | Kakanj | Boznia and Herzegovina | 1 | Closed | 48.85 | 0 | 48.85 | 48.85 | 0 | 0 | 0 | 0 | 0
Closed | 1010 | 1352 | Mostar | Boznia and Herzegovina | 1 | Closed | 69.88 | 0 | 69.88 | 69.88 | 0 | 0 | 0 | 0 | 0
Closed | 1010 | 1351 | Gacko | Boznia and Herzegovina | 1 | Closed | 14.96 | 0 | 14.96 | 14.96 | 0 | 0 | 0 | 0 | 0
Closed | 1011 | 1370 | Sarajevo 20 | Boznia and Herzegovina | 1 | Closed | 175.66 | 0 | 175.66 | 175.66 | 0 | 0 | 0 | 0 | 0
Closed | 1011 | 1355 | Ugljevik | Boznia and Herzegovina | 1 | Closed | 81.79 | 0 | 81.79 | 81.79 | 0 | 0 | 0 | 0 | 0
Closed | 1011 | 1365 | Jenica | Boznia and Herzegovina | 1 | Closed | 114 | 0 | 114 | 114 | 0 | 0 | 0 | 0 | 0
Closed | 1011 | 1356 | Banja Luka | Boznia and Herzegovina | 1 | Closed | 431.25 | 0 | 431.25 | 431.25 | 0 | 0 | 0 | 0 | 0
Closed | 1011 | 1367 | Gradacac | Boznia and Herzegovina | 1 | Closed | 57.86 | 0 | 57.86 | 57.86 | 0 | 0 | 0 | 0 | 0
Closed | 1011 | 1369 | Prijedor | Boznia and Herzegovina | 1 | Closed | 61.55 | 0 | 61.55 | 61.55 | 0 | 0 | 0 | 0 | 0
Closed | 1011 | 1372 | Bihac | Boznia and Herzegovina | 1 | Closed | 89.04 | 0 | 89.04 | 89.04 | 0 | 0 | 0 | 0 | 0
Closed | 1010 | 1350 | Trebinje | Boznia and Herzegovina | 1 | Closed | 38.19 | 0 | 38.19 | 38.19 | 0 | 0 | 0 | 0 | 0
Closed | 1011 | 1368 | Jajce | Boznia and Herzegovina | 1 | Closed | 52.42 | 0 | 52.42 | 52.42 | 0 | 0 | 0 | 0 | 0
Closed | 1011 | 1353 | Sarajevo 10 | Boznia and Herzegovina | 1 | Closed | 326.24 | 0 | 326.24 | 326.24 | 0 | 0 | 0 | 0 | 0
Closed | 1011 | 1354 | Tuzla | Boznia and Herzegovina | 1 | Closed | 114 | 0 | 114 | 114 | 0 | 0 | 0 | 0 | 0
Closed | 1007 | 1339 | Boychinovtsi | Bulgaria | 1 | Closed | 128.62 | 0 | 128.62 | 128.62 | 0 | 0 | 0 | 0 | 0
Closed | 1007 | 1335 | Varna | Bulgaria | 1 | Closed | 183.47 | 0 | 183.47 | 183.47 | 0 | 0 | 0 | 0 | 0
Closed | 1007 | 1292 | Zlatisa | Bulgaria | 1 | Closed | 137.36 | 0 | 137.36 | 137.36 | 0 | 0 | 0 | 0 | 0
Closed | 1007 | 1332 | Ghorna Oryakhovitsa | Bulgaria | 1 | Closed | 142.14 | 0 | 142.14 | 142.14 | 0 | 0 | 0 | 0 | 0
Closed | 1007 | 1338 | Pleven | Bulgaria | 1 | Closed | 230.52 | 0 | 230.52 | 230.52 | 0 | 0 | 0 | 0 | 0
Closed | 1007 | 1336 | Madara | Bulgaria | 1 | Closed | 183.47 | 0 | 183.47 | 183.47 | 0 | 0 | 0 | 0 | 0
Closed | 1007 | 1337 | Obraztsow Chiflik | Bulgaria | 1 | Closed | 142.14 | 0 | 142.14 | 142.14 | 0 | 0 | 0 | 0 | 0
Closed | 1006 | 1285 | Blagoevgrad | Bulgaria | 1 | Closed | 10.07 | 0 | 10.07 | 10.07 | 0 | 0 | 0 | 0 | 0
Closed | 1007 | 1328 | Maritsa | Bulgaria | 1 | Closed | 79.53 | 0 | 79.53 | 79.53 | 0 | 0 | 0 | 0 | 0
Closed | 1007 | 1323 | Aleko | Bulgaria | 1 | Closed | 209.82 | 0 | 209.82 | 209.82 | 0 | 0 | 0 | 0 | 0
Closed | 1007 | 1299 | Varna | Bulgaria | 1 | Closed | 183.47 | 0 | 183.47 | 183.47 | 0 | 0 | 0 | 0 | 0
Closed | 1006 | 1327 | Teshel | Bulgaria | 1 | Closed | 117.57 | 0 | 117.57 | 117.57 | 0 | 0 | 0 | 0 | 0
Closed | 1007 | 1317 | Sofia | Bulgaria | 1 | Closed | 76.32 | 0 | 76.32 | 76.32 | 0 | 0 | 0 | 0 | 0
Closed | 1007 | 1331 | Balkan | Bulgaria | 1 | Closed | 142.14 | 0 | 142.14 | 142.14 | 0 | 0 | 0 | 0 | 0
Closed | 1007 | 1300 | Dobrudzha | Bulgaria | 1 | Closed | 183.47 | 0 | 183.47 | 183.47 | 0 | 0 | 0 | 0 | 0
Closed | 1007 | 1333 | Tvyrditsa | Bulgaria | 1 | Closed | 192.35 | 0 | 192.35 | 192.35 | 0 | 0 | 0 | 0 | 0
Closed | 1007 | 1289 | Maritsa 3 | Bulgaria | 1 | Closed | 79.52 | 0 | 79.52 | 79.52 | 0 | 0 | 0 | 0 | 0
Closed | 1007 | 1290 | Maritsa 2 | Bulgaria | 1 | Closed | 79.52 | 0 | 79.52 | 79.52 | 0 | 0 | 0 | 0 | 0
Closed | 1007 | 1329 | Stara Zagora | Bulgaria | 1 | Closed | 79.53 | 0 | 79.53 | 79.53 | 0 | 0 | 0 | 0 | 0
Closed | 1007 | 1330 | Cnudomir | Bulgaria | 1 | Closed | 79.53 | 0 | 79.53 | 79.53 | 0 | 0 | 0 | 0 | 0
Closed | 1007 | 1291 | Burgas | Bulgaria | 1 | Closed | 151.77 | 0 | 151.77 | 151.77 | 0 | 0 | 0 | 0 | 0
Closed | 1007 | 1293 | Stolnik | Bulgaria | 1 | Closed | 137.36 | 0 | 137.36 | 137.36 | 0 | 0 | 0 | 0 | 0
Closed | 1006 | 1287 | Plovdiv | Bulgaria | 1 | Closed | 408.24 | 0 | 408.24 | 408.24 | 0 | 0 | 0 | 0 | 0
Closed | 1006 | 1326 | Devin | Bulgaria | 1 | Closed | 100.4 | 0 | 100.4 | 100.4 | 0 | 0 | 0 | 0 | 0
Closed | 1007 | 1298 | Tsarevets | Bulgaria | 1 | Closed | 142.14 | 0 | 142.14 | 142.14 | 0 | 0 | 0 | 0 | 0
Closed | 1007 | 1296 | Kozloduy | Bulgaria | 1 | Closed | 453.17 | 0 | 453.17 | 453.17 | 0 | 0 | 0 | 0 | 0
Closed | 1007 | 1295 | Sofia-Zapad | Bulgaria | 1 | Closed | 137.36 | 0 | 137.36 | 137.36 | 0 | 0 | 0 | 0 | 0
Closed | 1007 | 1319 | Kremikovtsi | Bulgaria | 1 | Closed | 76.32 | 0 | 76.32 | 76.32 | 0 | 0 | 0 | 0 | 0
Closed | 1007 | 1315 | Stomana | Bulgaria | 1 | Closed | 76.32 | 0 | 76.32 | 76.32 | 0 | 0 | 0 | 0 | 0
Closed | 1007 | 1334 | Karnobat | Bulgaria | 1 | Closed | 252.77 | 0 | 252.77 | 252.77 | 0 | 0 | 0 | 0 | 0
Closed | 1006 | 1341 | Uzundjovo | Bulgaria | 1 | Closed | 79.52 | 0 | 79.52 | 79.52 | 0 | 0 | 0 | 0 | 0
Closed | 1007 | 1318 | Sofia-Jug | Bulgaria | 1 | Closed | 76.32 | 0 | 76.32 | 76.32 | 0 | 0 | 0 | 0 | 0
Closed | 1007 | 1316 | Bobovdol | Bulgaria | 1 | Closed | 76.32 | 0 | 76.32 | 76.32 | 0 | 0 | 0 | 0 | 0
Closed | 1007 | 1288 | Ch. Mogila | Bulgaria | 1 | Closed | 100.71 | 0 | 100.71 | 100.71 | 0 | 0 | 0 | 0 | 0
Closed | 1007 | 1320 | Kazichane | Bulgaria | 1 | Closed | 76.32 | 0 | 76.32 | 76.32 | 0 | 0 | 0 | 0 | 0
Closed | 1007 | 1294 | Metalurgichna | Bulgaria | 1 | Closed | 137.36 | 0 | 137.36 | 137.36 | 0 | 0 | 0 | 0 | 0
Closed | 1006 | 1286 | Vetren | Bulgaria | 1 | Closed | 383.51 | 0 | 383.51 | 383.51 | 0 | 0 | 0 | 0 | 0
Closed | 1007 | 1297 | Mizia | Bulgaria | 1 | Closed | 230.52 | 0 | 230.52 | 230.52 | 0 | 0 | 0 | 0 | 0
Closed | 178 | 557 | CH-1 | CH | 1 | Closed | 417.98 | 0 | 417.98 | 417.98 | 0 | 0 | 0 | 0 | 0
Closed | 171 | 561 | CH_aspha | CH | 1 | Closed | 240.17 | 0 | 240.17 | 240.17 | 0 | 0 | 0 | 0 | 0
Closed | 170 | 589 | CH-33 | CH | 1 | Closed | 559.1 | 0 | 559.1 | 559.1 | 0 | 0 | 0 | 0 | 0
Closed | 170 | 573 | CH-17 | CH | 1 | Closed | 559.1 | 0 | 559.1 | 559.1 | 0 | 0 | 0 | 0 | 0
Closed | 174 | 600 | CH-44 | CH | 1 | Closed | 120.31 | 0 | 120.31 | 120.31 | 0 | 0 | 0 | 0 | 0
Closed | 172 | 558 | CH-2 | CH | 1 | Closed | 256.7 | 0 | 256.7 | 256.7 | 0 | 0 | 0 | 0 | 0
Closed | 179 | 560 | CH-4 | CH | 1 | Closed | 1719.59 | 0 | 1719.59 | 1719.59 | 0 | 0 | 0 | 0 | 0
Closed | 171 | 563 | CH-7 | CH | 1 | Closed | 240.17 | 0 | 240.17 | 240.17 | 0 | 0 | 0 | 0 | 0
Closed | 176 | 564 | CH-8 | CH | 1 | Closed | 93.79 | 0 | 93.79 | 93.79 | 0 | 0 | 0 | 0 | 0
Closed | 170 | 586 | CH-30 | CH | 1 | Closed | 559.1 | 0 | 559.1 | 559.1 | 0 | 0 | 0 | 0 | 0
Closed | 174 | 597 | CH-41 | CH | 1 | Closed | 120.31 | 0 | 120.31 | 120.31 | 0 | 0 | 0 | 0 | 0
Closed | 170 | 590 | CH-34 | CH | 1 | Closed | 559.1 | 0 | 559.1 | 559.1 | 0 | 0 | 0 | 0 | 0
Closed | 171 | 565 | CH-9 | CH | 1 | Closed | 240.17 | 0 | 240.17 | 240.17 | 0 | 0 | 0 | 0 | 0
Closed | 175 | 588 | CH-32 | CH | 1 | Closed | 307.75 | 0 | 307.75 | 307.75 | 0 | 0 | 0 | 0 | 0
Closed | 173 | 570 | CH-14 | CH | 1 | Closed | 271.19 | 0 | 271.19 | 271.19 | 0 | 0 | 0 | 0 | 0
Closed | 170 | 584 | CH-28 | CH | 1 | Closed | 559.1 | 0 | 559.1 | 559.1 | 0 | 0 | 0 | 0 | 0
Closed | 172 | 562 | CH-6 | CH | 1 | Closed | 256.7 | 0 | 256.7 | 256.7 | 0 | 0 | 0 | 0 | 0
Closed | 171 | 568 | CH-12 | CH | 1 | Closed | 240.17 | 0 | 240.17 | 240.17 | 0 | 0 | 0 | 0 | 0
Closed | 173 | 571 | CH-15 | CH | 1 | Closed | 271.19 | 0 | 271.19 | 271.19 | 0 | 0 | 0 | 0 | 0
Closed | 173 | 572 | CH-16 | CH | 1 | Closed | 271.19 | 0 | 271.19 | 271.19 | 0 | 0 | 0 | 0 | 0
Closed | 174 | 587 | CH-31 | CH | 1 | Closed | 120.31 | 0 | 120.31 | 120.31 | 0 | 0 | 0 | 0 | 0
Closed | 174 | 591 | CH-35 | CH | 1 | Closed | 120.31 | 0 | 120.31 | 120.31 | 0 | 0 | 0 | 0 | 0
Closed | 177 | 567 | CH-11 | CH | 1 | Closed | 629.59 | 0 | 629.59 | 629.59 | 0 | 0 | 0 | 0 | 0
Closed | 170 | 566 | CH_Basse | CH | 1 | Closed | 559.11 | 0 | 559.11 | 559.11 | -126.45 | 0 | 0 | 0 | 0
Closed | 170 | 598 | CH-42 | CH | 1 | Closed | 559.1 | 0 | 559.1 | 559.1 | 0 | 0 | 0 | 0 | 0
Closed | 172 | 559 | CH_laufe | CH | 1 | Closed | 256.7 | 0 | 256.7 | 256.7 | 0 | 0 | 0 | 0 | 0
Closed | 752 | 1237 | CRT-11 | CRT | 1 | Closed | 67.51 | 0 | 67.51 | 67.51 | 0 | 0 | 0 | 0 | 0
Closed | 753 | 1229 | CRT-3 | CRT | 1 | Closed | 302 | 0 | 302 | 302 | -158.36 | 0 | 0 | 0 | 0
Closed | 754 | 1227 | CRT-1 | CRT | 1 | Closed | 351 | 0 | 351 | 351 | -475.09 | 0 | 0 | 0 | 0
Closed | 752 | 1234 | CRT-8 | CRT | 1 | Closed | 208 | 0 | 208 | 208 | 0 | 0 | 0 | 0 | 0
Closed | 751 | 1239 | CRT-13 | CRT | 1 | Closed | 301.7 | 0 | 301.7 | 301.7 | 0 | 0 | 0 | 0 | 0
Closed | 900 | 1254 | ToBIH | CRT | 1 | Closed | 153.33 | 0 | 153.33 | 153.33 | 0 | 0 | 0 | 0 | 0
Closed | 754 | 1230 | CRT-4 | CRT | 1 | Closed | 401 | 0 | 401 | 401 | -475.09 | 0 | 0 | 0 | 0
Closed | 753 | 1228 | CRT-2 | CRT | 1 | Closed | 91.55 | 0 | 91.55 | 91.55 | -79.18 | 0 | 0 | 0 | 0
Closed | 753 | 1231 | CRT-5 | CRT | 1 | Closed | 146.61 | 0 | 146.61 | 146.61 | 0 | 0 | 0 | 0 | 0
Closed | 752 | 1235 | CRT-9 | CRT | 1 | Closed | 67.51 | 0 | 67.51 | 67.51 | 0 | 0 | 0 | 0 | 0
Closed | 752 | 1233 | CRT-7 | CRT | 1 | Closed | 67.51 | 0 | 67.51 | 67.51 | 0 | 0 | 0 | 0 | 0
Closed | 753 | 1241 | CRT-17 | CRT | 1 | Closed | 108.64 | 0 | 108.64 | 108.64 | -158.36 | 0 | 0 | 0 | 0
Closed | 751 | 1242 | CRT-16 | CRT | 1 | Closed | 301.7 | 0 | 301.7 | 301.7 | 0 | 0 | 0 | 0 | 0
Closed | 751 | 1238 | CRT-12 | CRT | 1 | Closed | 102 | 0 | 102 | 102 | 0 | 0 | 0 | 0 | 0
Closed | 460 | 1057 | CZ-18 | CZ | 1 | Closed | 541.88 | 0 | 541.88 | 541.88 | 0 | 0 | 0 | 0 | 0
Closed | 462 | 1063 | CZ-24 | CZ | 1 | Closed | 239.66 | 0 | 239.66 | 239.66 | 0 | 0 | 0 | 0 | 0
Closed | 457 | 1061 | CZ-22 | CZ | 1 | Closed | 590.78 | 0 | 590.78 | 590.78 | -284.55 | 0 | 0 | 0 | 0
Closed | 451 | 1073 | CZ-34 | CZ | 1 | Closed | 289.74 | 0 | 289.74 | 289.74 | 0 | 0 | 0 | 0 | 0
Closed | 463 | 1065 | CZ-26 | CZ | 1 | Closed | 549.73 | 0 | 549.73 | 549.73 | -142.28 | 0 | 0 | 0 | 0
Closed | 460 | 1058 | CZ-19 | CZ | 1 | Closed | 541.88 | 0 | 541.88 | 541.88 | 0 | 0 | 0 | 0 | 0
Closed | 458 | 1052 | CZ-13 | CZ | 1 | Closed | 234.51 | 0 | 234.51 | 234.51 | 0 | 0 | 0 | 0 | 0
Closed | 458 | 1055 | CZ-16 | CZ | 1 | Closed | 234.48 | 0 | 234.48 | 234.48 | -213.41 | 0 | 0 | 0 | 0
Closed | 459 | 1068 | CZ-29 | CZ | 1 | Closed | 254.57 | 0 | 254.57 | 254.57 | -426.83 | 0 | 0 | 0 | 0
Closed | 454 | 1043 | CZ-4 | CZ | 1 | Closed | 509.78 | 0 | 509.78 | 509.78 | 0 | 0 | 0 | 0 | 0
Closed | 453 | 1044 | CZ-5 | CZ | 1 | Closed | 521.02 | 0 | 521.02 | 521.02 | -284.55 | 0 | 0 | 0 | 0
Closed | 461 | 1067 | CZ-28 | CZ | 1 | Closed | 346.26 | 0 | 346.26 | 346.26 | 0 | 0 | 0 | 0 | 0
Closed | 462 | 1062 | CZ-23 | CZ | 1 | Closed | 239.64 | 0 | 239.64 | 239.64 | 0 | 0 | 0 | 0 | 0
Closed | 452 | 1070 | CZ-31 | CZ | 1 | Closed | 1042.7 | 0 | 1042.7 | 1042.7 | -426.83 | 0 | 0 | 0 | 0
Closed | 453 | 1047 | CZ-8 | CZ | 1 | Closed | 521.02 | 0 | 521.02 | 521.02 | -284.55 | 0 | 0 | 0 | 0
Closed | 456 | 1045 | CZ-6 | CZ | 1 | Closed | 391.43 | 0 | 391.43 | 391.43 | -284.55 | 0 | 0 | 0 | 0
Closed | 461 | 1056 | CZ-17 | CZ | 1 | Closed | 346.26 | 0 | 346.26 | 346.26 | 0 | 0 | 0 | 0 | 0
Closed | 455 | 1040 | CZ-1 | CZ | 1 | Closed | 396.12 | 0 | 396.12 | 396.12 | 71.14 | 0 | 0 | 0 | 0
Closed | 459 | 1064 | CZ-25 | CZ | 1 | Closed | 254.57 | 0 | 254.57 | 254.57 | -426.83 | 0 | 0 | 0 | 0
Closed | 451 | 1069 | CZ-30 | CZ | 1 | Closed | 289.74 | 0 | 289.74 | 289.74 | 0 | 0 | 0 | 0 | 0
Closed | 461 | 1060 | CZ-21 | CZ | 1 | Closed | 346.26 | 0 | 346.26 | 346.26 | 0 | 0 | 0 | 0 | 0
Closed | 456 | 1051 | CZ-12 | CZ | 1 | Closed | 391.48 | 0 | 391.48 | 391.48 | 0 | 0 | 0 | 0 | 0
Closed | 456 | 1053 | CZ-14 | CZ | 1 | Closed | 391.48 | 0 | 391.48 | 391.48 | 0 | 0 | 0 | 0 | 0
Closed | 308 | 873 | D-106 | D | 1 | Closed | 362.56 | 0 | 362.56 | 362.56 | 0 | 0 | 0 | 0 | 0
Closed | 308 | 874 | D-107 | D | 1 | Closed | 362.56 | 0 | 362.56 | 362.56 | -248.5 | 0 | 0 | 0 | 0
Closed | 311 | 868 | D-101 | D | 1 | Closed | 692.35 | 0 | 692.35 | 692.35 | 0 | 0 | 0 | 0 | 0
Closed | 314 | 865 | D-98 | D | 1 | Closed | 357.84 | 0 | 357.84 | 357.84 | -248.5 | 0 | 0 | 0 | 0
Closed | 315 | 854 | D-87 | D | 1 | Closed | 380 | 0 | 380 | 380 | -372.74 | 0 | 0 | 0 | 0
Closed | 311 | 864 | D-97 | D | 1 | Closed | 692.35 | 0 | 692.35 | 692.35 | 0 | 0 | 0 | 0 | 0
Closed | 311 | 853 | D-86 | D | 1 | Closed | 692.35 | 0 | 692.35 | 692.35 | 0 | 0 | 0 | 0 | 0
Closed | 317 | 881 | D-114 | D | 1 | Closed | 431.74 | 0 | 431.74 | 431.74 | -372.74 | 0 | 0 | 0 | 0
Closed | 317 | 882 | D-115 | D | 1 | Closed | 431.71 | 0 | 431.71 | 431.71 | -179.79 | 0 | 0 | 0 | 0
Closed | 315 | 846 | D-79 | D | 1 | Closed | 580.31 | 0 | 580.31 | 580.31 | -372.74 | 0 | 0 | 0 | 0
Closed | 311 | 839 | D-72 | D | 1 | Closed | 692.35 | 0 | 692.35 | 692.35 | 0 | 0 | 0 | 0 | 0
Closed | 311 | 838 | D-71 | D | 1 | Closed | 692.35 | 0 | 692.35 | 692.35 | 0 | 0 | 0 | 0 | 0
Closed | 310 | 836 | D-69 | D | 1 | Closed | 397.74 | 0 | 397.74 | 397.74 | 0 | 0 | 0 | 0 | 0
Closed | 314 | 847 | D-80 | D | 1 | Closed | 810 | 0 | 810 | 810 | -372.74 | 0 | 0 | 0 | 0
Closed | 311 | 828 | D-61 | D | 1 | Closed | 692.35 | 0 | 692.35 | 692.35 | 0 | 0 | 0 | 0 | 0
Closed | 310 | 830 | D-63 | D | 1 | Closed | 396.65 | 0 | 396.65 | 396.65 | 0 | 0 | 0 | 0 | 0
Closed | 311 | 834 | D_Gronau | D | 1 | Closed | 792 | 0 | 792 | 792 | 0 | 0 | 0 | 0 | 0
Closed | 314 | 849 | D-82 | D | 1 | Closed | 357.84 | 0 | 357.84 | 357.84 | -248.5 | 0 | 0 | 0 | 0
Closed | 310 | 815 | D-48 | D | 1 | Closed | 397.26 | 0 | 397.26 | 397.26 | 0 | 0 | 0 | 0 | 0
Closed | 310 | 809 | D-42 | D | 1 | Closed | 396.65 | 0 | 396.65 | 396.65 | 0 | 0 | 0 | 0 | 0
Closed | 310 | 811 | D-44 | D | 1 | Closed | 397.74 | 0 | 397.74 | 397.74 | 0 | 0 | 0 | 0 | 0
Closed | 302 | 988 | E_obermo | D | 1 | Closed | 406.84 | 0 | 406.84 | 406.84 | 0 | 0 | 0 | 0 | 0
Closed | 310 | 797 | D-30 | D | 1 | Closed | 397.26 | 0 | 397.26 | 397.26 | 0 | 0 | 0 | 0 | 0
Closed | 310 | 800 | D-33 | D | 1 | Closed | 397.26 | 0 | 397.26 | 397.26 | 0 | 0 | 0 | 0 | 0
Closed | 305 | 786 | D-19 | D | 1 | Closed | 559 | 0 | 559 | 559 | 0 | 0 | 0 | 0 | 0
Closed | 307 | 787 | D-20 | D | 1 | Closed | 508.06 | 0 | 508.06 | 508.06 | 0 | 0 | 0 | 0 | 0
Closed | 305 | 792 | D-25 | D | 1 | Closed | 330.32 | 0 | 330.32 | 330.32 | 0 | 0 | 0 | 0 | 0
Closed | 316 | 777 | D-10 | D | 1 | Closed | 842.4 | 0 | 842.4 | 842.4 | 0 | 0 | 0 | 0 | 0
Closed | 312 | 992 | D-229 | D | 1 | Closed | 216.63 | 0 | 216.63 | 216.63 | 0 | 0 | 0 | 0 | 0
Closed | 303 | 995 | D_233 | D | 1 | Closed | 476.09 | 0 | 476.09 | 476.09 | 0 | 0 | 0 | 0 | 0
Closed | 303 | 982 | D-219 | D | 1 | Closed | 476.09 | 0 | 476.09 | 476.09 | -315.59 | 0 | 0 | 0 | 0
Closed | 303 | 985 | D_leupol | D | 1 | Closed | 476.09 | 0 | 476.09 | 476.09 | -191.34 | 0 | 0 | 0 | 0
Closed | 302 | 984 | D_Eichst | D | 1 | Closed | 808.75 | 0 | 808.75 | 808.75 | 0 | 0 | 0 | 0 | 0
Closed | 303 | 993 | D_oberbr | D | 1 | Closed | 476.09 | 0 | 476.09 | 476.09 | 0 | 0 | 0 | 0 | 0
Closed | 302 | 975 | D-212 | D | 1 | Closed | 406.84 | 0 | 406.84 | 406.84 | 0 | 0 | 0 | 0 | 0
Closed | 303 | 973 | D-210 | D | 1 | Closed | 476.09 | 0 | 476.09 | 476.09 | 0 | 0 | 0 | 0 | 0
Closed | 309 | 774 | D-7 | D | 1 | Closed | 253.48 | 0 | 253.48 | 253.48 | 0 | 0 | 0 | 0 | 0
Closed | 316 | 773 | D-6 | D | 1 | Closed | 842.4 | 0 | 842.4 | 842.4 | 0 | 0 | 0 | 0 | 0
Closed | 316 | 778 | D-11 | D | 1 | Closed | 842.4 | 0 | 842.4 | 842.4 | 0 | 0 | 0 | 0 | 0
Closed | 309 | 776 | D-9 | D | 1 | Closed | 253.48 | 0 | 253.48 | 253.48 | 0 | 0 | 0 | 0 | 0
Closed | 309 | 775 | D-8 | D | 1 | Closed | 253.48 | 0 | 253.48 | 253.48 | 0 | 0 | 0 | 0 | 0
Closed | 309 | 769 | D-2 | D | 1 | Closed | 253.48 | 0 | 253.48 | 253.48 | 0 | 0 | 0 | 0 | 0
Closed | 307 | 784 | D-17 | D | 1 | Closed | 508.06 | 0 | 508.06 | 508.06 | 0 | 0 | 0 | 0 | 0
Closed | 310 | 791 | D-24 | D | 1 | Closed | 397.26 | 0 | 397.26 | 397.26 | 0 | 0 | 0 | 0 | 0
Closed | 309 | 782 | D-15 | D | 1 | Closed | 153.48 | 0 | 153.48 | 153.48 | 0 | 0 | 0 | 0 | 0
Closed | 310 | 796 | D-29 | D | 1 | Closed | 397.26 | 0 | 397.26 | 397.26 | 0 | 0 | 0 | 0 | 0
Closed | 310 | 795 | D_Connef | D | 1 | Closed | 397.26 | 0 | 397.26 | 397.26 | 0 | 0 | 0 | 0 | 0
Closed | 304 | 801 | D-34 | D | 1 | Closed | 1461.59 | 0 | 1461.59 | 1461.59 | 0 | 0 | 0 | 0 | 0
Closed | 307 | 781 | D-14 | D | 1 | Closed | 508.06 | 0 | 508.06 | 508.06 | 0 | 0 | 0 | 0 | 0
Closed | 305 | 806 | D-39 | D | 1 | Closed | 330.32 | 0 | 330.32 | 330.32 | 0 | 0 | 0 | 0 | 0
Closed | 310 | 810 | D-43 | D | 1 | Closed | 397.26 | 0 | 397.26 | 397.26 | 0 | 0 | 0 | 0 | 0
Closed | 306 | 804 | D-37 | D | 1 | Closed | 582.42 | 0 | 582.42 | 582.42 | 0 | 0 | 0 | 0 | 0
Closed | 305 | 813 | D-46 | D | 1 | Closed | 330.32 | 0 | 330.32 | 330.32 | -621.24 | 0 | 0 | 0 | 0
Closed | 304 | 802 | D-35 | D | 1 | Closed | 1461.59 | 0 | 1461.59 | 1461.59 | 0 | 0 | 0 | 0 | 0
Closed | 305 | 812 | D-45 | D | 1 | Closed | 330.32 | 0 | 330.32 | 330.32 | -372.74 | 0 | 0 | 0 | 0
Closed | 305 | 780 | D-13 | D | 1 | Closed | 330.32 | 0 | 330.32 | 330.32 | 0 | 0 | 0 | 0 | 0
Closed | 303 | 979 | D-216 | D | 1 | Closed | 476.09 | 0 | 476.09 | 476.09 | -248.5 | 0 | 0 | 0 | 0
Closed | 310 | 807 | D_Diele | D | 1 | Closed | 197 | 0 | 197 | 197 | 0 | 0 | 0 | 0 | 0
Closed | 310 | 827 | D-60 | D | 1 | Closed | 396.65 | 0 | 396.65 | 396.65 | 0 | 0 | 0 | 0 | 0
Closed | 310 | 831 | D-64 | D | 1 | Closed | 396.65 | 0 | 396.65 | 396.65 | 0 | 0 | 0 | 0 | 0
Closed | 310 | 826 | D-59 | D | 1 | Closed | 396.65 | 0 | 396.65 | 396.65 | 0 | 0 | 0 | 0 | 0
Closed | 315 | 837 | D-70 | D | 1 | Closed | 580.31 | 0 | 580.31 | 580.31 | -372.74 | 0 | 0 | 0 | 0
Closed | 311 | 840 | D-73 | D | 1 | Closed | 692.35 | 0 | 692.35 | 692.35 | 0 | 0 | 0 | 0 | 0
Closed | 305 | 824 | D-57 | D | 1 | Closed | 330.32 | 0 | 330.32 | 330.32 | -745.49 | 0 | 0 | 0 | 0
Closed | 303 | 987 | D-224 | D | 1 | Closed | 476.09 | 0 | 476.09 | 476.09 | -315.59 | 0 | 0 | 0 | 0
Closed | 311 | 845 | D-78 | D | 1 | Closed | 723.8 | 0 | 723.8 | 723.8 | 0 | 0 | 0 | 0 | 0
Closed | 311 | 848 | D-81 | D | 1 | Closed | 692.35 | 0 | 692.35 | 692.35 | 0 | 0 | 0 | 0 | 0
Closed | 311 | 843 | D-76 | D | 1 | Closed | 692.35 | 0 | 692.35 | 692.35 | 0 | 0 | 0 | 0 | 0
Closed | 311 | 851 | D-84 | D | 1 | Closed | 692.35 | 0 | 692.35 | 692.35 | 0 | 0 | 0 | 0 | 0
Closed | 310 | 841 | D-74 | D | 1 | Closed | 396.65 | 0 | 396.65 | 396.65 | 0 | 0 | 0 | 0 | 0
Closed | 314 | 850 | D-83 | D | 1 | Closed | 357.84 | 0 | 357.84 | 357.84 | -496.99 | 0 | 0 | 0 | 0
Closed | 315 | 819 | D-52 | D | 1 | Closed | 580.34 | 0 | 580.34 | 580.34 | 0 | 0 | 0 | 0 | 0
Closed | 310 | 863 | D-96 | D | 1 | Closed | 397.74 | 0 | 397.74 | 397.74 | -248.5 | 0 | 0 | 0 | 0
Closed | 314 | 866 | D-99 | D | 1 | Closed | 357.84 | 0 | 357.84 | 357.84 | -248.5 | 0 | 0 | 0 | 0
Closed | 311 | 860 | D-93 | D | 1 | Closed | 723.8 | 0 | 723.8 | 723.8 | 0 | 0 | 0 | 0 | 0
Closed | 311 | 872 | D-105 | D | 1 | Closed | 692.35 | 0 | 692.35 | 692.35 | 0 | 0 | 0 | 0 | 0
Closed | 314 | 870 | D-103 | D | 1 | Closed | 357.84 | 0 | 357.84 | 357.84 | -248.5 | 0 | 0 | 0 | 0
Closed | 311 | 876 | D-109 | D | 1 | Closed | 692.35 | 0 | 692.35 | 692.35 | 0 | 0 | 0 | 0 | 0
Closed | 308 | 857 | D-90 | D | 1 | Closed | 362.56 | 0 | 362.56 | 362.56 | -248.5 | 0 | 0 | 0 | 0
Closed | 314 | 880 | D-113 | D | 1 | Closed | 357.84 | 0 | 357.84 | 357.84 | -248.5 | 0 | 0 | 0 | 0
Closed | 311 | 883 | D-116 | D | 1 | Closed | 692.35 | 0 | 692.35 | 692.35 | 0 | 0 | 0 | 0 | 0
Closed | 308 | 879 | D-112 | D | 1 | Closed | 362.56 | 0 | 362.56 | 362.56 | 0 | 0 | 0 | 0 | 0
Closed | 311 | 887 | D-120 | D | 1 | Closed | 692.35 | 0 | 692.35 | 692.35 | 0 | 0 | 0 | 0 | 0
Closed | 308 | 906 | D-139 | D | 1 | Closed | 338 | 0 | 338 | 338 | 0 | 0 | 0 | 0 | 0
Closed | 310 | 817 | D-50 | D | 1 | Closed | 396.65 | 0 | 396.65 | 396.65 | 0 | 0 | 0 | 0 | 0
Closed | 311 | 877 | D-110 | D | 1 | Closed | 692.35 | 0 | 692.35 | 692.35 | 0 | 0 | 0 | 0 | 0
Closed | 317 | 885 | D-118 | D | 1 | Closed | 350.7 | 0 | 350.7 | 350.7 | -993.98 | 0 | 0 | 0 | 0
Closed | 314 | 856 | D-89 | D | 1 | Closed | 357.84 | 0 | 357.84 | 357.84 | -248.5 | 0 | 0 | 0 | 0
Closed | 308 | 897 | D-130 | D | 1 | Closed | 362.56 | 0 | 362.56 | 362.56 | 0 | 0 | 0 | 0 | 0
Closed | 308 | 900 | D-133 | D | 1 | Closed | 362.56 | 0 | 362.56 | 362.56 | 0 | 0 | 0 | 0 | 0
Closed | 311 | 894 | D-127 | D | 1 | Closed | 692.35 | 0 | 692.35 | 692.35 | 0 | 0 | 0 | 0 | 0
Closed | 311 | 904 | D-137 | D | 1 | Closed | 692.35 | 0 | 692.35 | 692.35 | 0 | 0 | 0 | 0 | 0
Closed | 317 | 902 | D-135 | D | 1 | Closed | 431.74 | 0 | 431.74 | 431.74 | -248.5 | 0 | 0 | 0 | 0
Closed | 303 | 907 | D-140 | D | 1 | Closed | 476.09 | 0 | 476.09 | 476.09 | 0 | 0 | 0 | 0 | 0
Closed | 314 | 892 | D-125 | D | 1 | Closed | 357.84 | 0 | 357.84 | 357.84 | -170.22 | 0 | 0 | 0 | 0
Closed | 308 | 910 | D-143 | D | 1 | Closed | 362.56 | 0 | 362.56 | 362.56 | 0 | 0 | 0 | 0 | 0
Closed | 312 | 913 | D-146 | D | 1 | Closed | 330.4 | 0 | 330.4 | 330.4 | 0 | 0 | 0 | 0 | 0
Closed | 303 | 909 | D-142 | D | 1 | Closed | 476.09 | 0 | 476.09 | 476.09 | 0 | 0 | 0 | 0 | 0
Closed | 303 | 918 | D-151 | D | 1 | Closed | 466 | 0 | 466 | 466 | 0 | 0 | 0 | 0 | 0
Closed | 312 | 908 | D-141 | D | 1 | Closed | 330.4 | 0 | 330.4 | 330.4 | 0 | 0 | 0 | 0 | 0
Closed | 303 | 917 | D-150 | D | 1 | Closed | 476.09 | 0 | 476.09 | 476.09 | 0 | 0 | 0 | 0 | 0
Closed | 308 | 891 | D-124 | D | 1 | Closed | 362.56 | 0 | 362.56 | 362.56 | -248.5 | 0 | 0 | 0 | 0
Closed | 312 | 927 | D-160 | D | 1 | Closed | 330.4 | 0 | 330.4 | 330.4 | 248.5 | 0 | 0 | 0 | 0
Closed | 312 | 931 | D-164 | D | 1 | Closed | 330.4 | 0 | 330.4 | 330.4 | -46.72 | 0 | 0 | 0 | 0
Closed | 308 | 925 | D-158 | D | 1 | Closed | 362.56 | 0 | 362.56 | 362.56 | 0 | 0 | 0 | 0 | 0
Closed | 303 | 937 | D-174 | D | 1 | Closed | 476.09 | 0 | 476.09 | 476.09 | 0 | 0 | 0 | 0 | 0
Closed | 312 | 936 | D-173 | D | 1 | Closed | 216.63 | 0 | 216.63 | 216.63 | -249.24 | 0 | 0 | 0 | 0
Closed | 302 | 940 | D-177 | D | 2 | Closed | 406.84 | 0 | 406.84 | 406.84 | 0 | 0 | 0 | 0 | 0
Closed | 308 | 924 | D-157 | D | 1 | Closed | 362.56 | 0 | 362.56 | 362.56 | 0 | 0 | 0 | 0 | 0
Closed | 303 | 946 | D-183 | D | 1 | Closed | 476.09 | 0 | 476.09 | 476.09 | 0 | 0 | 0 | 0 | 0
Closed | 302 | 949 | D-186 | D | 1 | Closed | 406.84 | 0 | 406.84 | 406.84 | 0 | 0 | 0 | 0 | 0
Closed | 312 | 943 | D-180 | D | 1 | Closed | 337.72 | 0 | 337.72 | 337.72 | -46.72 | 0 | 0 | 0 | 0
Closed | 311 | 890 | D-123 | D | 1 | Closed | 692.35 | 0 | 692.35 | 692.35 | 0 | 0 | 0 | 0 | 0
Closed | 303 | 956 | D-193 | D | 1 | Closed | 490.81 | 0 | 490.81 | 490.81 | 0 | 0 | 0 | 0 | 0
Closed | 312 | 941 | D-178 | D | 1 | Closed | 330.4 | 0 | 330.4 | 330.4 | -46.72 | 0 | 0 | 0 | 0
Closed | 303 | 951 | D-188 | D | 1 | Closed | 476.09 | 0 | 476.09 | 476.09 | 0 | 0 | 0 | 0 | 0
Closed | 303 | 923 | D-156 | D | 1 | Closed | 476.09 | 0 | 476.09 | 476.09 | -372.74 | 0 | 0 | 0 | 0
Closed | 302 | 962 | D-199 | D | 1 | Closed | 406.84 | 0 | 406.84 | 406.84 | 0 | 0 | 0 | 0 | 0
Closed | 303 | 961 | D-198 | D | 1 | Closed | 476.09 | 0 | 476.09 | 476.09 | 0 | 0 | 0 | 0 | 0
Closed | 302 | 964 | D-201 | D | 1 | Closed | 406.84 | 0 | 406.84 | 406.84 | -175.07 | 0 | 0 | 0 | 0
Closed | 303 | 968 | D-205 | D | 1 | Closed | 490.81 | 0 | 490.81 | 490.81 | 0 | 0 | 0 | 0 | 0
Closed | 302 | 967 | E-204 | D | 1 | Closed | 406.84 | 0 | 406.84 | 406.84 | 0 | 0 | 0 | 0 | 0
Closed | 302 | 959 | D-196 | D | 1 | Closed | 406.84 | 0 | 406.84 | 406.84 | 0 | 0 | 0 | 0 | 0
Closed | 302 | 966 | D-203 | D | 1 | Closed | 406.84 | 0 | 406.84 | 406.84 | 0 | 0 | 0 | 0 | 0
Closed | 303 | 972 | D-209 | D | 1 | Closed | 476.09 | 0 | 476.09 | 476.09 | -248.5 | 0 | 0 | 0 | 0
Closed | 302 | 971 | D-208 | D | 1 | Closed | 406.84 | 0 | 406.84 | 406.84 | 0 | 0 | 0 | 0 | 0
Closed | 302 | 963 | D-200 | D | 1 | Closed | 406.84 | 0 | 406.84 | 406.84 | 0 | 0 | 0 | 0 | 0
Closed | 309 | 770 | D-3 | D | 1 | Closed | 253.48 | 0 | 253.48 | 253.48 | 0 | 0 | 0 | 0 | 0
Closed | 303 | 970 | D-207 | D | 1 | Closed | 476.09 | 0 | 476.09 | 476.09 | -248.5 | 0 | 0 | 0 | 0
Closed | 303 | 976 | D-213 | D | 1 | Closed | 476.09 | 0 | 476.09 | 476.09 | 0 | 0 | 0 | 0 | 0
Closed | 303 | 969 | D-206 | D | 1 | Closed | 476.09 | 0 | 476.09 | 476.09 | -248.5 | 0 | 0 | 0 | 0
Closed | 302 | 974 | E-211 | D | 1 | Closed | 406.84 | 0 | 406.84 | 406.84 | 0 | 0 | 0 | 0 | 0
Closed | 303 | 950 | D-187 | D | 1 | Closed | 476.09 | 0 | 476.09 | 476.09 | 0 | 0 | 0 | 0 | 0
Closed | 313 | 948 | D-185 | D | 1 | Closed | 765.92 | 0 | 765.92 | 765.92 | -49.7 | 0 | 0 | 0 | 0
Closed | 313 | 947 | D_185 | D | 1 | Closed | 337.72 | 0 | 337.72 | 337.72 | -62.12 | 0 | 0 | 0 | 0
Closed | 302 | 958 | D-195 | D | 1 | Closed | 406.84 | 0 | 406.84 | 406.84 | -175.07 | 0 | 0 | 0 | 0
Closed | 302 | 981 | E-218 | D | 1 | Closed | 406.84 | 0 | 406.84 | 406.84 | -175.07 | 0 | 0 | 0 | 0
Closed | 302 | 940 | D-177 | D | 1 | Closed | 406.84 | 0 | 406.84 | 406.84 | 0 | 0 | 0 | 0 | 0
Closed | 308 | 938 | D-175 | D | 1 | Closed | 362.56 | 0 | 362.56 | 362.56 | 0 | 0 | 0 | 0 | 0
Closed | 302 | 980 | E-217 | D | 1 | Closed | 406.84 | 0 | 406.84 | 406.84 | -124.25 | 0 | 0 | 0 | 0
Closed | 302 | 934 | D-171 | D | 1 | Closed | 406.84 | 0 | 406.84 | 406.84 | 0 | 0 | 0 | 0 | 0
Closed | 302 | 930 | D-163 | D | 1 | Closed | 406.84 | 0 | 406.84 | 406.84 | 0 | 0 | 0 | 0 | 0
Closed | 312 | 929 | D-162 | D | 1 | Closed | 330.4 | 0 | 330.4 | 330.4 | -248.5 | 0 | 0 | 0 | 0
Closed | 302 | 983 | E-220 | D | 1 | Closed | 193.12 | 0 | 193.12 | 193.12 | -124.25 | 0 | 0 | 0 | 0
Closed | 302 | 978 | E-215 | D | 1 | Closed | 406.84 | 0 | 406.84 | 406.84 | 0 | 0 | 0 | 0 | 0
Closed | 308 | 920 | D-153 | D | 1 | Closed | 362.56 | 0 | 362.56 | 362.56 | 0 | 0 | 0 | 0 | 0
Closed | 308 | 919 | D-152 | D | 1 | Closed | 362.56 | 0 | 362.56 | 362.56 | 0 | 0 | 0 | 0 | 0
Closed | 302 | 986 | E-223 | D | 1 | Closed | 406.84 | 0 | 406.84 | 406.84 | -175.07 | 0 | 0 | 0 | 0
Closed | 311 | 914 | D-147 | D | 1 | Closed | 692.35 | 0 | 692.35 | 692.35 | 0 | 0 | 0 | 0 | 0
Closed | 312 | 912 | D-145 | D | 1 | Closed | 330.4 | 0 | 330.4 | 330.4 | 0 | 0 | 0 | 0 | 0
Closed | 312 | 911 | D-144 | D | 1 | Closed | 330.4 | 0 | 330.4 | 330.4 | 0 | 0 | 0 | 0 | 0
Closed | 302 | 990 | D_Tienge | D | 1 | Closed | 406.84 | 0 | 406.84 | 406.84 | -175.07 | 0 | 0 | 0 | 0
Closed | 303 | 977 | D-214 | D | 1 | Closed | 476.09 | 0 | 476.09 | 476.09 | -248.5 | 0 | 0 | 0 | 0
Closed | 314 | 884 | D-117 | D | 1 | Closed | 357.84 | 0 | 357.84 | 357.84 | -248.5 | 0 | 0 | 0 | 0
Closed | 308 | 905 | D-138 | D | 1 | Closed | 362.56 | 0 | 362.56 | 362.56 | 0 | 0 | 0 | 0 | 0
Closed | 302 | 957 | D-194 | D | 1 | Closed | 382 | 0 | 382 | 382 | 0 | 0 | 0 | 0 | 0
Closed | 317 | 901 | D-134 | D | 1 | Closed | 431.74 | 0 | 431.74 | 431.74 | -248.5 | 0 | 0 | 0 | 0
Closed | 311 | 899 | D_Siersd | D | 1 | Closed | 392 | 0 | 392 | 392 | 0 | 0 | 0 | 0 | 0
Closed | 311 | 898 | D-131 | D | 1 | Closed | 699 | 0 | 699 | 699 | 0 | 0 | 0 | 0 | 0
Closed | 314 | 888 | D-121 | D | 1 | Closed | 357.84 | 0 | 357.84 | 357.84 | -248.5 | 0 | 0 | 0 | 0
Closed | 401 | 1034 | DK-3 | DK | 1 | Closed | 1134.33 | 0 | 1134.33 | 1134.33 | 0 | 0 | 0 | 0 | 0
Closed | 401 | 1036 | DK-5 | DK | 1 | Closed | 1134.33 | 0 | 1134.33 | 1134.33 | 0 | 0 | 0 | 0 | 0
Closed | 401 | 1035 | DK-4 | DK | 1 | Closed | 1134.33 | 0 | 1134.33 | 1134.33 | 0 | 0 | 0 | 0 | 0
Closed | 900 | 1511 | 1511 | DK_E | 1 | Closed | 527 | 0 | 527 | 527 | 0 | 0 | 0 | 0 | 0
Closed | 213 | 102 | E-78 | E | 1 | Closed | 142 | 0 | 142 | 142 | 0 | 0 | 0 | 0 | 0
Closed | 217 | 79 | E-55 | E | 1 | Closed | 400 | 0 | 400 | 400 | 0 | 0 | 0 | 0 | 0
Closed | 208 | 100 | E-76 | E | 1 | Closed | 655 | 0 | 655 | 655 | 0 | 0 | 0 | 0 | 0
Closed | 210 | 150 | E-126 | E | 1 | Closed | 564 | 0 | 564 | 564 | -698.89 | 0 | 0 | 0 | 0
Closed | 206 | 82 | E-58 | E | 1 | Closed | 220.63 | 0 | 220.63 | 220.63 | -174.72 | 0 | 0 | 0 | 0
Closed | 215 | 187 | E-163 | E | 1 | Closed | 166.68 | 0 | 166.68 | 166.68 | -174.72 | 0 | 0 | 0 | 0
Closed | 210 | 189 | E-165 | E | 1 | Closed | 565.7 | 0 | 565.7 | 565.7 | -349.45 | 0 | 0 | 0 | 0
Closed | 213 | 99 | E-75 | E | 1 | Closed | 132.24 | 0 | 132.24 | 132.24 | 0 | 0 | 0 | 0 | 0
Closed | 216 | 108 | E-84 | E | 1 | Closed | 187.9 | 0 | 187.9 | 187.9 | -174.72 | 0 | 0 | 0 | 0
Closed | 215 | 173 | E-149 | E | 1 | Closed | 166.68 | 0 | 166.68 | 166.68 | 0 | 0 | 0 | 0 | 0
Closed | 205 | 48 | E-24 | E | 1 | Closed | 321.59 | 0 | 321.59 | 321.59 | 0 | 0 | 0 | 0 | 0
Closed | 210 | 170 | E-146 | E | 1 | Closed | 564.69 | 0 | 564.69 | 564.69 | -349.45 | 0 | 0 | 0 | 0
Closed | 215 | 185 | E-161 | E | 1 | Closed | 147 | 0 | 147 | 147 | -174.72 | 0 | 0 | 0 | 0
Closed | 215 | 182 | E-158 | E | 1 | Closed | 167.69 | 0 | 167.69 | 167.69 | 0 | 0 | 0 | 0 | 0
Closed | 210 | 183 | E-159 | E | 1 | Closed | 564.69 | 0 | 564.69 | 564.69 | 0 | 0 | 0 | 0 | 0
Closed | 207 | 85 | E-61 | E | 1 | Closed | 85.83 | 0 | 85.83 | 85.83 | 0 | 0 | 0 | 0 | 0
Closed | 215 | 181 | E-157 | E | 1 | Closed | 167.69 | 0 | 167.69 | 167.69 | 0 | 0 | 0 | 0 | 0
Closed | 213 | 47 | E-23 | E | 1 | Closed | 132.26 | 0 | 132.26 | 132.26 | 0 | 0 | 0 | 0 | 0
Closed | 215 | 180 | E-156 | E | 1 | Closed | 148 | 0 | 148 | 148 | -174.72 | 0 | 0 | 0 | 0
Closed | 208 | 96 | E-72 | E | 1 | Closed | 255.79 | 0 | 255.79 | 255.79 | 0 | 0 | 0 | 0 | 0
Closed | 214 | 156 | E-132 | E | 1 | Closed | 908.89 | 0 | 908.89 | 908.89 | -524.17 | 0 | 0 | 0 | 0
Closed | 210 | 186 | E-162 | E | 1 | Closed | 564.69 | 0 | 564.69 | 564.69 | -349.45 | 0 | 0 | 0 | 0
Closed | 215 | 179 | E-155 | E | 1 | Closed | 167.69 | 0 | 167.69 | 167.69 | -436.81 | 0 | 0 | 0 | 0
Closed | 213 | 92 | E-68 | E | 1 | Closed | 132.24 | 0 | 132.24 | 132.24 | 0 | 0 | 0 | 0 | 0
Closed | 212 | 178 | E-154 | E | 1 | Closed | 271.85 | 0 | 271.85 | 271.85 | -349.45 | 0 | 0 | 0 | 0
Closed | 205 | 41 | E-17 | E | 1 | Closed | 321.24 | 0 | 321.24 | 321.24 | 0 | 0 | 0 | 0 | 0
Closed | 212 | 157 | E-133 | E | 1 | Closed | 271.85 | 0 | 271.85 | 271.85 | 0 | 0 | 0 | 0 | 0
Closed | 210 | 172 | E-148 | E | 1 | Closed | 564.69 | 0 | 564.69 | 564.69 | -349.45 | 0 | 0 | 0 | 0
Closed | 215 | 171 | E-147 | E | 1 | Closed | 166.68 | 0 | 166.68 | 166.68 | 0 | 0 | 0 | 0 | 0
Closed | 210 | 175 | E-151 | E | 1 | Closed | 564.69 | 0 | 564.69 | 564.69 | 0 | 0 | 0 | 0 | 0
Closed | 203 | 26 | E-2 | E | 1 | Closed | 688.55 | 0 | 688.55 | 688.55 | 0 | 0 | 0 | 0 | 0
Closed | 213 | 95 | E-71 | E | 1 | Closed | 132.24 | 0 | 132.24 | 132.24 | 0 | 0 | 0 | 0 | 0
Closed | 212 | 188 | E-164 | E | 1 | Closed | 71 | 0 | 71 | 71 | -349.45 | 0 | 0 | 0 | 0
Closed | 211 | 202 | E-178 | E | 1 | Closed | 608.76 | 0 | 608.76 | 608.76 | 0 | 0 | 0 | 0 | 0
Closed | 211 | 203 | E-179 | E | 1 | Closed | 608.76 | 0 | 608.76 | 608.76 | 0 | 0 | 0 | 0 | 0
Closed | 207 | 89 | E-65 | E | 1 | Closed | 85.83 | 0 | 85.83 | 85.83 | 0 | 0 | 0 | 0 | 0
Closed | 214 | 146 | E-122 | E | 1 | Closed | 908.89 | 0 | 908.89 | 908.89 | -524.17 | 0 | 0 | 0 | 0
Closed | 215 | 158 | E-134 | E | 1 | Closed | 166.68 | 0 | 166.68 | 166.68 | 0 | 0 | 0 | 0 | 0
Closed | 208 | 86 | E-62 | E | 1 | Closed | 222.46 | 0 | 222.46 | 222.46 | 0 | 0 | 0 | 0 | 0
Closed | 215 | 155 | E-131 | E | 1 | Closed | 167.69 | 0 | 167.69 | 167.69 | 0 | 0 | 0 | 0 | 0
Closed | 214 | 154 | E-130 | E | 1 | Closed | 908.89 | 0 | 908.89 | 908.89 | -524.17 | 0 | 0 | 0 | 0
Closed | 214 | 151 | E-127 | E | 1 | Closed | 887.88 | 0 | 887.88 | 887.88 | -524.17 | 0 | 0 | 0 | 0
Closed | 211 | 193 | E-169 | E | 1 | Closed | 609.77 | 0 | 609.77 | 609.77 | -1048.34 | 0 | 0 | 0 | 0
Closed | 213 | 45 | E-21 | E | 1 | Closed | 123.65 | 0 | 123.65 | 123.65 | 0 | 0 | 0 | 0 | 0
Closed | 214 | 149 | E-125 | E | 1 | Closed | 907.88 | 0 | 907.88 | 907.88 | -698.89 | 0 | 0 | 0 | 0
Closed | 202 | 40 | E-16 | E | 1 | Closed | 497.97 | 0 | 497.97 | 497.97 | -349.45 | 0 | 0 | 0 | 0
Closed | 215 | 148 | E-124 | E | 1 | Closed | 158 | 0 | 158 | 158 | -174.72 | 0 | 0 | 0 | 0
Closed | 214 | 147 | E-123 | E | 1 | Closed | 908.89 | 0 | 908.89 | 908.89 | -524.17 | 0 | 0 | 0 | 0
Closed | 206 | 77 | E-53 | E | 1 | Closed | 221.64 | 0 | 221.64 | 221.64 | -349.45 | 0 | 0 | 0 | 0
Closed | 204 | 38 | E-14 | E | 1 | Closed | 223.47 | 0 | 223.47 | 223.47 | 0 | 0 | 0 | 0 | 0
Closed | 211 | 195 | E-171 | E | 1 | Closed | 609.77 | 0 | 609.77 | 609.77 | -349.45 | 0 | 0 | 0 | 0
Closed | 214 | 145 | E-121 | E | 1 | Closed | 908.89 | 0 | 908.89 | 908.89 | -524.17 | 0 | 0 | 0 | 0
Closed | 202 | 74 | E-50 | E | 1 | Closed | 498 | 0 | 498 | 498 | 0 | 0 | 0 | 0 | 0
Closed | 213 | 142 | E-118 | E | 1 | Closed | 132.24 | 0 | 132.24 | 132.24 | -174.72 | 0 | 0 | 0 | 0
Closed | 208 | 93 | E-69 | E | 1 | Closed | 223.47 | 0 | 223.47 | 223.47 | 0 | 0 | 0 | 0 | 0
Closed | 213 | 140 | E-116 | E | 1 | Closed | 132.24 | 0 | 132.24 | 132.24 | -174.72 | 0 | 0 | 0 | 0
Closed | 213 | 73 | E-49 | E | 1 | Closed | 132.24 | 0 | 132.24 | 132.24 | 0 | 0 | 0 | 0 | 0
Closed | 208 | 139 | E-115 | E | 1 | Closed | 223.47 | 0 | 223.47 | 223.47 | 0 | 0 | 0 | 0 | 0
Closed | 208 | 137 | E-113 | E | 1 | Closed | 223.47 | 0 | 223.47 | 223.47 | -174.72 | 0 | 0 | 0 | 0
Closed | 213 | 70 | E-46 | E | 1 | Closed | 132.26 | 0 | 132.26 | 132.26 | 0 | 0 | 0 | 0 | 0
Closed | 213 | 135 | E-111 | E | 1 | Closed | 132.26 | 0 | 132.26 | 132.26 | 0 | 0 | 0 | 0 | 0
Closed | 205 | 37 | E-13 | E | 1 | Closed | 321.24 | 0 | 321.24 | 321.24 | 0 | 0 | 0 | 0 | 0
Closed | 208 | 134 | E-110 | E | 1 | Closed | 223.47 | 0 | 223.47 | 223.47 | 0 | 0 | 0 | 0 | 0
Closed | 213 | 69 | E-45 | E | 1 | Closed | 132.24 | 0 | 132.24 | 132.24 | 0 | 0 | 0 | 0 | 0
Closed | 216 | 131 | E-107 | E | 1 | Closed | 188.91 | 0 | 188.91 | 188.91 | 0 | 0 | 0 | 0 | 0
Closed | 208 | 130 | E-106 | E | 1 | Closed | 223.47 | 0 | 223.47 | 223.47 | 0 | 0 | 0 | 0 | 0
Closed | 207 | 67 | E-43 | E | 1 | Closed | 85.83 | 0 | 85.83 | 85.83 | 0 | 0 | 0 | 0 | 0
Closed | 208 | 129 | E-105 | E | 1 | Closed | 222.46 | 0 | 222.46 | 222.46 | 0 | 0 | 0 | 0 | 0
Closed | 202 | 36 | E-12 | E | 1 | Closed | 496.01 | 0 | 496.01 | 496.01 | -524.17 | 0 | 0 | 0 | 0
Closed | 213 | 125 | E-101 | E | 1 | Closed | 132.26 | 0 | 132.26 | 132.26 | -262.09 | 0 | 0 | 0 | 0
Closed | 208 | 66 | E-42 | E | 1 | Closed | 223.47 | 0 | 223.47 | 223.47 | 0 | 0 | 0 | 0 | 0
Closed | 208 | 124 | E-100 | E | 1 | Closed | 223.47 | 0 | 223.47 | 223.47 | -174.72 | 0 | 0 | 0 | 0
Closed | 213 | 123 | E-99 | E | 1 | Closed | 142 | 0 | 142 | 142 | -524.17 | 0 | 0 | 0 | 0
Closed | 202 | 44 | E-20 | E | 1 | Closed | 496.01 | 0 | 496.01 | 496.01 | -349.45 | 0 | 0 | 0 | 0
Closed | 206 | 65 | E-41 | E | 1 | Closed | 220.63 | 0 | 220.63 | 220.63 | -174.72 | 0 | 0 | 0 | 0
Closed | 208 | 122 | E-98 | E | 1 | Closed | 224.48 | 0 | 224.48 | 224.48 | 0 | 0 | 0 | 0 | 0
Closed | 204 | 35 | E-11 | E | 1 | Closed | 203 | 0 | 203 | 203 | 0 | 0 | 0 | 0 | 0
Closed | 216 | 121 | E-97 | E | 1 | Closed | 187.9 | 0 | 187.9 | 187.9 | -174.72 | 0 | 0 | 0 | 0
Closed | 213 | 63 | E-39 | E | 1 | Closed | 132.24 | 0 | 132.24 | 132.24 | 0 | 0 | 0 | 0 | 0
Closed | 216 | 120 | E-96 | E | 1 | Closed | 198 | 0 | 198 | 198 | -174.72 | 0 | 0 | 0 | 0
Closed | 216 | 119 | E-95 | E | 1 | Closed | 188.91 | 0 | 188.91 | 188.91 | -174.72 | 0 | 0 | 0 | 0
Closed | 205 | 62 | E-38 | E | 1 | Closed | 322.25 | 0 | 322.25 | 322.25 | 0 | 0 | 0 | 0 | 0
Closed | 208 | 118 | E-94 | E | 1 | Closed | 222.46 | 0 | 222.46 | 222.46 | 0 | 0 | 0 | 0 | 0
Closed | 202 | 34 | E-10 | E | 1 | Closed | 497.97 | 0 | 497.97 | 497.97 | 0 | 0 | 0 | 0 | 0
Closed | 208 | 117 | E-93 | E | 1 | Closed | 223.47 | 0 | 223.47 | 223.47 | 0 | 0 | 0 | 0 | 0
Closed | 213 | 60 | E-36 | E | 1 | Closed | 121.63 | 0 | 121.63 | 121.63 | 0 | 0 | 0 | 0 | 0
Closed | 213 | 116 | E-92 | E | 1 | Closed | 132.26 | 0 | 132.26 | 132.26 | -262.09 | 0 | 0 | 0 | 0
Closed | 208 | 115 | E-91 | E | 1 | Closed | 244.7 | 0 | 244.7 | 244.7 | 0 | 0 | 0 | 0 | 0
Closed | 203 | 30 | E-6 | E | 1 | Closed | 689.56 | 0 | 689.56 | 689.56 | 0 | 0 | 0 | 0 | 0
Closed | 211 | 214 | E-190/19 | E | 1 | Closed | 609.77 | 0 | 609.77 | 609.77 | 0 | 0 | 0 | 0 | 0
Closed | 213 | 113 | E-89 | E | 1 | Closed | 132.24 | 0 | 132.24 | 132.24 | 0 | 0 | 0 | 0 | 0
Closed | 211 | 213 | E-189 | E | 1 | Closed | 609.77 | 0 | 609.77 | 609.77 | 0 | 0 | 0 | 0 | 0
Closed | 205 | 59 | E-35 | E | 1 | Closed | 322.25 | 0 | 322.25 | 322.25 | 0 | 0 | 0 | 0 | 0
Closed | 211 | 212 | E-188 | E | 1 | Closed | 607.75 | 0 | 607.75 | 607.75 | 0 | 0 | 0 | 0 | 0
Closed | 213 | 112 | E-88 | E | 1 | Closed | 132.26 | 0 | 132.26 | 132.26 | -262.09 | 0 | 0 | 0 | 0
Closed | 211 | 211 | E-187 | E | 1 | Closed | 608.76 | 0 | 608.76 | 608.76 | -873.62 | 0 | 0 | 0 | 0
Closed | 211 | 210 | E-186 | E | 1 | Closed | 609.77 | 0 | 609.77 | 609.77 | 0 | 0 | 0 | 0 | 0
Closed | 208 | 111 | E-87 | E | 1 | Closed | 233.5 | 0 | 233.5 | 233.5 | 0 | 0 | 0 | 0 | 0
Closed | 211 | 209 | E-185 | E | 1 | Closed | 609.77 | 0 | 609.77 | 609.77 | -698.89 | 0 | 0 | 0 | 0
Closed | 205 | 58 | E-34 | E | 1 | Closed | 321.59 | 0 | 321.59 | 321.59 | 0 | 0 | 0 | 0 | 0
Closed | 211 | 206 | E-182 | E | 1 | Closed | 609.77 | 0 | 609.77 | 609.77 | -524.17 | 0 | 0 | 0 | 0
Closed | 211 | 205 | E-181 | E | 1 | Closed | 609.77 | 0 | 609.77 | 609.77 | -1747.23 | 0 | 0 | 0 | 0
Closed | 213 | 110 | E-86 | E | 1 | Closed | 142 | 0 | 142 | 142 | 0 | 0 | 0 | 0 | 0
Closed | 211 | 204 | E-180 | E | 1 | Closed | 609.77 | 0 | 609.77 | 609.77 | -524.17 | 0 | 0 | 0 | 0
Closed | 204 | 57 | E-33 | E | 1 | Closed | 222.46 | 0 | 222.46 | 222.46 | 0 | 0 | 0 | 0 | 0
Closed | 213 | 88 | E-64 | E | 1 | Closed | 132.26 | 0 | 132.26 | 132.26 | 0 | 0 | 0 | 0 | 0
Closed | 215 | 167 | E-143 | E | 1 | Closed | 167.69 | 0 | 167.69 | 167.69 | 0 | 0 | 0 | 0 | 0
Closed | 207 | 94 | E-70 | E | 1 | Closed | 85.83 | 0 | 85.83 | 85.83 | 0 | 0 | 0 | 0 | 0
Closed | 210 | 177 | E-153 | E | 1 | Closed | 565.7 | 0 | 565.7 | 565.7 | -349.45 | 0 | 0 | 0 | 0
Closed | 205 | 49 | E-25 | E | 1 | Closed | 232 | 0 | 232 | 232 | 0 | 0 | 0 | 0 | 0
Closed | 213 | 56 | E-32 | E | 1 | Closed | 132.24 | 0 | 132.24 | 132.24 | 0 | 0 | 0 | 0 | 0
Closed | 212 | 190 | E-166 | E | 1 | Closed | 50 | 0 | 50 | 50 | -174.72 | 0 | 0 | 0 | 0
Closed | 209 | 200 | E-176 | E | 1 | Closed | 347.08 | 0 | 347.08 | 347.08 | 0 | 0 | 0 | 0 | 0
Closed | 216 | 103 | E-79 | E | 1 | Closed | 188.91 | 0 | 188.91 | 188.91 | 0 | 0 | 0 | 0 | 0
Closed | 216 | 107 | E-83 | E | 1 | Closed | 187.9 | 0 | 187.9 | 187.9 | -174.72 | 0 | 0 | 0 | 0
Closed | 211 | 191 | E-167 | E | 1 | Closed | 609.77 | 0 | 609.77 | 609.77 | -349.45 | 0 | 0 | 0 | 0
Closed | 216 | 104 | E-80 | E | 1 | Closed | 187.9 | 0 | 187.9 | 187.9 | -174.72 | 0 | 0 | 0 | 0
Closed | 210 | 197 | E-173 | E | 1 | Closed | 564.69 | 0 | 564.69 | 564.69 | 0 | 0 | 0 | 0 | 0
Closed | 209 | 198 | E-174 | E | 1 | Closed | 348.09 | 0 | 348.09 | 348.09 | 0 | 0 | 0 | 0 | 0
Closed | 209 | 196 | E-172 | E | 1 | Closed | 348.09 | 0 | 348.09 | 348.09 | 0 | 0 | 0 | 0 | 0
Closed | 209 | 192 | E-168 | E | 1 | Closed | 349.1 | 0 | 349.1 | 349.1 | 0 | 0 | 0 | 0 | 0
Closed | 208 | 106 | E-82 | E | 1 | Closed | 224.48 | 0 | 224.48 | 224.48 | 0 | 0 | 0 | 0 | 0
Closed | 202 | 25 | E-1 | E | 1 | Closed | 497.97 | 0 | 497.97 | 497.97 | 0 | 0 | 0 | 0 | 0
Closed | 213 | 105 | E-81 | E | 1 | Closed | 132.24 | 0 | 132.24 | 132.24 | -611.53 | 0 | 0 | 0 | 0
Closed | 202 | 55 | E-31 | E | 1 | Closed | 497.97 | 0 | 497.97 | 497.97 | 0 | 0 | 0 | 0 | 0
Closed | 205 | 43 | E-19 | E | 1 | Closed | 123 | 0 | 123 | 123 | 0 | 0 | 0 | 0 | 0
Closed | 211 | 194 | E-170 | E | 1 | Closed | 580.19 | 0 | 580.19 | 580.19 | -698.89 | 0 | 0 | 0 | 0
Closed | 215 | 168 | E-144 | E | 1 | Closed | 167.69 | 0 | 167.69 | 167.69 | 0 | 0 | 0 | 0 | 0
Closed | 212 | 169 | E-145 | E | 1 | Closed | 242 | 0 | 242 | 242 | 0 | 0 | 0 | 0 | 0
Closed | 213 | 109 | E-85 | E | 1 | Closed | 132.26 | 0 | 132.26 | 132.26 | -87.36 | 0 | 0 | 0 | 0
Closed | 76 | 361 | F-146 | F | 1 | Closed | 376.63 | 0 | 376.63 | 376.63 | -370.66 | 0 | 0 | 0 | 0
Closed | 77 | 343 | F-128 | F | 1 | Closed | 204.76 | 0 | 204.76 | 204.76 | -185.33 | 0 | 0 | 0 | 0
Closed | 96 | 342 | F-127 | F | 1 | Closed | 151.36 | 0 | 151.36 | 151.36 | 0 | 0 | 0 | 0 | 0
Closed | 83 | 337 | F-122 | F | 1 | Closed | 230.77 | 0 | 230.77 | 230.77 | -185.33 | 0 | 0 | 0 | 0
Closed | 70 | 330 | F-115 | F | 1 | Closed | 218.81 | 0 | 218.81 | 218.81 | -185.33 | 0 | 0 | 0 | 0
Closed | 96 | 339 | F-124 | F | 1 | Closed | 151.36 | 0 | 151.36 | 151.36 | 0 | 0 | 0 | 0 | 0
Closed | 72 | 338 | F-123 | F | 1 | Closed | 330.82 | 0 | 330.82 | 330.82 | -185.33 | 0 | 0 | 0 | 0
Closed | 92 | 336 | F-121 | F | 1 | Closed | 724.9 | 0 | 724.9 | 724.9 | 0 | 0 | 0 | 0 | 0
Closed | 83 | 335 | F-120 | F | 1 | Closed | 230.77 | 0 | 230.77 | 230.77 | 0 | 0 | 0 | 0 | 0
Closed | 95 | 334 | F-119 | F | 1 | Closed | 170.8 | 0 | 170.8 | 170.8 | 0 | 0 | 0 | 0 | 0
Closed | 83 | 333 | F-118 | F | 1 | Closed | 230.77 | 0 | 230.77 | 230.77 | 0 | 0 | 0 | 0 | 0
Closed | 78 | 332 | F-117 | F | 1 | Closed | 439.08 | 0 | 439.08 | 439.08 | -370.66 | 0 | 0 | 0 | 0
Closed | 77 | 331 | F-116 | F | 1 | Closed | 204.76 | 0 | 204.76 | 204.76 | -185.33 | 0 | 0 | 0 | 0
Closed | 83 | 329 | F-114 | F | 1 | Closed | 230.77 | 0 | 230.77 | 230.77 | 0 | 0 | 0 | 0 | 0
Closed | 73 | 328 | F-113 | F | 1 | Closed | 677.19 | 0 | 677.19 | 677.19 | -555.99 | 0 | 0 | 0 | 0
Closed | 92 | 327 | F_113 | F | 1 | Closed | 724.9 | 0 | 724.9 | 724.9 | 0 | 0 | 0 | 0 | 0
Closed | 96 | 326 | F-111 | F | 1 | Closed | 151.36 | 0 | 151.36 | 151.36 | 0 | 0 | 0 | 0 | 0
Closed | 95 | 325 | F-110 | F | 1 | Closed | 170.8 | 0 | 170.8 | 170.8 | 0 | 0 | 0 | 0 | 0
Closed | 83 | 324 | F-109 | F | 1 | Closed | 230.77 | 0 | 230.77 | 230.77 | 0 | 0 | 0 | 0 | 0
Closed | 77 | 321 | F-106 | F | 1 | Closed | 204.76 | 0 | 204.76 | 204.76 | -185.33 | 0 | 0 | 0 | 0
Closed | 93 | 316 | F-101 | F | 1 | Closed | 251.63 | 0 | 251.63 | 251.63 | 0 | 0 | 0 | 0 | 0
Closed | 93 | 312 | F-97 | F | 1 | Closed | 251.63 | 0 | 251.63 | 251.63 | 0 | 0 | 0 | 0 | 0
Closed | 95 | 311 | F-96 | F | 1 | Closed | 170.8 | 0 | 170.8 | 170.8 | 0 | 0 | 0 | 0 | 0
Closed | 70 | 310 | F-95 | F | 1 | Closed | 218.81 | 0 | 218.81 | 218.81 | -185.33 | 0 | 0 | 0 | 0
Closed | 77 | 318 | F-103 | F | 1 | Closed | 204.76 | 0 | 204.76 | 204.76 | -185.33 | 0 | 0 | 0 | 0
Closed | 71 | 309 | F-94 | F | 1 | Closed | 275.22 | 0 | 275.22 | 275.22 | -185.33 | 0 | 0 | 0 | 0
Closed | 83 | 366 | F-151 | F | 1 | Closed | 230.77 | 0 | 230.77 | 230.77 | 0 | 0 | 0 | 0 | 0
Closed | 93 | 308 | F-93 | F | 1 | Closed | 251.63 | 0 | 251.63 | 251.63 | 0 | 0 | 0 | 0 | 0
Closed | 70 | 306 | F-91 | F | 1 | Closed | 319 | 0 | 319 | 319 | -185.33 | 0 | 0 | 0 | 0
Closed | 70 | 307 | F-92 | F | 1 | Closed | 218.81 | 0 | 218.81 | 218.81 | -185.33 | 0 | 0 | 0 | 0
Closed | 96 | 365 | F-150 | F | 1 | Closed | 151.36 | 0 | 151.36 | 151.36 | 0 | 0 | 0 | 0 | 0
Closed | 74 | 368 | F-153 | F | 1 | Closed | 358.71 | 0 | 358.71 | 358.71 | 0 | 0 | 0 | 0 | 0
Closed | 96 | 367 | F-152 | F | 1 | Closed | 151.36 | 0 | 151.36 | 151.36 | 0 | 0 | 0 | 0 | 0
Closed | 73 | 305 | F-90 | F | 1 | Closed | 677.19 | 0 | 677.19 | 677.19 | 0 | 0 | 0 | 0 | 0
Closed | 71 | 303 | F-88 | F | 1 | Closed | 275.22 | 0 | 275.22 | 275.22 | 0 | 0 | 0 | 0 | 0
Closed | 95 | 302 | F-87 | F | 1 | Closed | 170.8 | 0 | 170.8 | 170.8 | 0 | 0 | 0 | 0 | 0
Closed | 70 | 299 | F-84 | F | 1 | Closed | 218.81 | 0 | 218.81 | 218.81 | -185.33 | 0 | 0 | 0 | 0
Closed | 83 | 355 | F-140 | F | 1 | Closed | 230.77 | 0 | 230.77 | 230.77 | 0 | 0 | 0 | 0 | 0
Closed | 83 | 297 | F-82 | F | 1 | Closed | 230.77 | 0 | 230.77 | 230.77 | 0 | 0 | 0 | 0 | 0
Closed | 96 | 340 | F-125 | F | 1 | Closed | 151.36 | 0 | 151.36 | 151.36 | 0 | 0 | 0 | 0 | 0
Closed | 98 | 296 | F-81 | F | 1 | Closed | 1277.36 | 0 | 1277.36 | 1277.36 | 0 | 0 | 0 | 0 | 0
Closed | 93 | 319 | F-104 | F | 1 | Closed | 251.63 | 0 | 251.63 | 251.63 | 0 | 0 | 0 | 0 | 0
Closed | 81 | 295 | F-80 | F | 1 | Closed | 221.81 | 0 | 221.81 | 221.81 | 0 | 0 | 0 | 0 | 0
Closed | 92 | 322 | F-107 | F | 1 | Closed | 724.9 | 0 | 724.9 | 724.9 | 0 | 0 | 0 | 0 | 0
Closed | 81 | 294 | F-79 | F | 1 | Closed | 222.31 | 0 | 222.31 | 222.31 | 0 | 0 | 0 | 0 | 0
Closed | 98 | 293 | F-78 | F | 1 | Closed | 1277.36 | 0 | 1277.36 | 1277.36 | 0 | 0 | 0 | 0 | 0
Closed | 98 | 292 | F-77 | F | 1 | Closed | 1277.36 | 0 | 1277.36 | 1277.36 | 0 | 0 | 0 | 0 | 0
Closed | 98 | 291 | F-76 | F | 1 | Closed | 1277.36 | 0 | 1277.36 | 1277.36 | 0 | 0 | 0 | 0 | 0
Closed | 86 | 533 | F-322 | F | 1 | Closed | 283.2 | 0 | 283.2 | 283.2 | -185.33 | 0 | 0 | 0 | 0
Closed | 91 | 532 | F_Baixas | F | 1 | Closed | 43 | 0 | 43 | 43 | 0 | 0 | 0 | 0 | 0
Closed | 95 | 290 | F-75 | F | 1 | Closed | 170.8 | 0 | 170.8 | 170.8 | 0 | 0 | 0 | 0 | 0
Closed | 86 | 530 | F-319 | F | 1 | Closed | 283.2 | 0 | 283.2 | 283.2 | -185.33 | 0 | 0 | 0 | 0
Closed | 85 | 529 | F-318 | F | 1 | Closed | 384 | 0 | 384 | 384 | -370.66 | 0 | 0 | 0 | 0
Closed | 71 | 288 | F-73 | F | 1 | Closed | 225 | 0 | 225 | 225 | -185.33 | 0 | 0 | 0 | 0
Closed | 86 | 528 | F-317 | F | 1 | Closed | 272.16 | 0 | 272.16 | 272.16 | -370.66 | 0 | 0 | 0 | 0
Closed | 93 | 323 | F-108 | F | 1 | Closed | 251.63 | 0 | 251.63 | 251.63 | 0 | 0 | 0 | 0 | 0
Closed | 86 | 527 | F-316 | F | 1 | Closed | 283.2 | 0 | 283.2 | 283.2 | -185.33 | 0 | 0 | 0 | 0
Closed | 93 | 287 | F-72 | F | 1 | Closed | 251.63 | 0 | 251.63 | 251.63 | 0 | 0 | 0 | 0 | 0
Closed | 86 | 526 | F-315 | F | 1 | Closed | 272.16 | 0 | 272.16 | 272.16 | -370.66 | 0 | 0 | 0 | 0
Closed | 91 | 525 | F-314 | F | 1 | Closed | 254.84 | 0 | 254.84 | 254.84 | 0 | 0 | 0 | 0 | 0
Closed | 92 | 286 | F-71 | F | 1 | Closed | 724.9 | 0 | 724.9 | 724.9 | 0 | 0 | 0 | 0 | 0
Closed | 91 | 524 | F-313 | F | 1 | Closed | 254.84 | 0 | 254.84 | 254.84 | 0 | 0 | 0 | 0 | 0
Closed | 91 | 523 | F-312 | F | 1 | Closed | 254.84 | 0 | 254.84 | 254.84 | 0 | 0 | 0 | 0 | 0
Closed | 98 | 285 | F-70 | F | 1 | Closed | 1277.36 | 0 | 1277.36 | 1277.36 | -926.65 | 0 | 0 | 0 | 0
Closed | 85 | 522 | F-311 | F | 1 | Closed | 283.6 | 0 | 283.6 | 283.6 | -370.66 | 0 | 0 | 0 | 0
Closed | 89 | 521 | F-310 | F | 1 | Closed | 448.76 | 0 | 448.76 | 448.76 | 0 | 0 | 0 | 0 | 0
Closed | 95 | 284 | F-69 | F | 1 | Closed | 170.8 | 0 | 170.8 | 170.8 | 0 | 0 | 0 | 0 | 0
Closed | 91 | 520 | F-309 | F | 1 | Closed | 254.84 | 0 | 254.84 | 254.84 | -370.66 | 0 | 0 | 0 | 0
Closed | 91 | 519 | F-308 | F | 1 | Closed | 254.84 | 0 | 254.84 | 254.84 | 0 | 0 | 0 | 0 | 0
Closed | 93 | 283 | F-68 | F | 1 | Closed | 251.63 | 0 | 251.63 | 251.63 | 0 | 0 | 0 | 0 | 0
Closed | 86 | 518 | F-307 | F | 1 | Closed | 283.2 | 0 | 283.2 | 283.2 | -370.66 | 0 | 0 | 0 | 0
Closed | 89 | 517 | F-306 | F | 1 | Closed | 448.76 | 0 | 448.76 | 448.76 | -185.33 | 0 | 0 | 0 | 0
Closed | 98 | 282 | F-67 | F | 1 | Closed | 1277.36 | 0 | 1277.36 | 1277.36 | 0 | 0 | 0 | 0 | 0
Closed | 89 | 516 | F-305 | F | 1 | Closed | 448.76 | 0 | 448.76 | 448.76 | 0 | 0 | 0 | 0 | 0
Closed | 85 | 515 | F_Mougue | F | 1 | Closed | 184 | 0 | 184 | 184 | -555.99 | 0 | 0 | 0 | 0
Closed | 93 | 281 | F-66 | F | 1 | Closed | 251.63 | 0 | 251.63 | 251.63 | 0 | 0 | 0 | 0 | 0
Closed | 89 | 514 | F-303 | F | 1 | Closed | 448.76 | 0 | 448.76 | 448.76 | 0 | 0 | 0 | 0 | 0
Closed | 86 | 513 | F-302 | F | 1 | Closed | 233 | 0 | 233 | 233 | -370.66 | 0 | 0 | 0 | 0
Closed | 98 | 280 | F-65 | F | 1 | Closed | 1277.36 | 0 | 1277.36 | 1277.36 | -926.65 | 0 | 0 | 0 | 0
Closed | 86 | 512 | F-301 | F | 1 | Closed | 233 | 0 | 233 | 233 | 0 | 0 | 0 | 0 | 0
Closed | 86 | 511 | F-300 | F | 1 | Closed | 283.2 | 0 | 283.2 | 283.2 | -370.66 | 0 | 0 | 0 | 0
Closed | 98 | 279 | F-64 | F | 1 | Closed | 1277.36 | 0 | 1277.36 | 1277.36 | 0 | 0 | 0 | 0 | 0
Closed | 89 | 510 | F-299 | F | 1 | Closed | 448.76 | 0 | 448.76 | 448.76 | 0 | 0 | 0 | 0 | 0
Closed | 86 | 509 | F-298 | F | 1 | Closed | 283.2 | 0 | 283.2 | 283.2 | -370.66 | 0 | 0 | 0 | 0
Closed | 82 | 277 | F-62 | F | 1 | Closed | 270.16 | 0 | 270.16 | 270.16 | 0 | 0 | 0 | 0 | 0
Closed | 89 | 508 | F-297 | F | 1 | Closed | 448.76 | 0 | 448.76 | 448.76 | -555.99 | 0 | 0 | 0 | 0
Closed | 91 | 507 | F-296 | F | 1 | Closed | 254.84 | 0 | 254.84 | 254.84 | 0 | 0 | 0 | 0 | 0
Closed | 91 | 506 | F-295 | F | 1 | Closed | 254.84 | 0 | 254.84 | 254.84 | -185.33 | 0 | 0 | 0 | 0
Closed | 91 | 505 | F-294 | F | 1 | Closed | 254.84 | 0 | 254.84 | 254.84 | -370.66 | 0 | 0 | 0 | 0
Closed | 89 | 504 | F-293 | F | 1 | Closed | 448.76 | 0 | 448.76 | 448.76 | -185.33 | 0 | 0 | 0 | 0
Closed | 98 | 272 | F-57 | F | 1 | Closed | 1277.36 | 0 | 1277.36 | 1277.36 | 0 | 0 | 0 | 0 | 0
Closed | 86 | 503 | F-292 | F | 1 | Closed | 283.2 | 0 | 283.2 | 283.2 | -370.66 | 0 | 0 | 0 | 0
Closed | 89 | 502 | F-291 | F | 1 | Closed | 448.76 | 0 | 448.76 | 448.76 | 0 | 0 | 0 | 0 | 0
Closed | 97 | 271 | F-56 | F | 1 | Closed | 216.08 | 0 | 216.08 | 216.08 | 0 | 0 | 0 | 0 | 0
Closed | 91 | 501 | F-290 | F | 1 | Closed | 254.84 | 0 | 254.84 | 254.84 | -185.33 | 0 | 0 | 0 | 0
Closed | 85 | 500 | F-289 | F | 1 | Closed | 283.6 | 0 | 283.6 | 283.6 | -185.33 | 0 | 0 | 0 | 0
Closed | 95 | 270 | F-55 | F | 1 | Closed | 170.8 | 0 | 170.8 | 170.8 | -185.33 | 0 | 0 | 0 | 0
Closed | 89 | 499 | F-288 | F | 1 | Closed | 448.76 | 0 | 448.76 | 448.76 | 0 | 0 | 0 | 0 | 0
Closed | 89 | 498 | F-287 | F | 1 | Closed | 448.76 | 0 | 448.76 | 448.76 | 0 | 0 | 0 | 0 | 0
Closed | 80 | 269 | F-54 | F | 1 | Closed | 501.99 | 0 | 501.99 | 501.99 | 0 | 0 | 0 | 0 | 0
Closed | 91 | 496 | F-285 | F | 1 | Closed | 254.84 | 0 | 254.84 | 254.84 | -185.33 | 0 | 0 | 0 | 0
Closed | 85 | 495 | F_canteg | F | 1 | Closed | 644 | 0 | 644 | 644 | 0 | 0 | 0 | 0 | 0
Closed | 82 | 268 | F-53 | F | 1 | Closed | 270.16 | 0 | 270.16 | 270.16 | 0 | 0 | 0 | 0 | 0
Closed | 89 | 491 | F-280 | F | 1 | Closed | 448.76 | 0 | 448.76 | 448.76 | -185.33 | 0 | 0 | 0 | 0
Closed | 91 | 489 | F-278 | F | 1 | Closed | 254.84 | 0 | 254.84 | 254.84 | -185.33 | 0 | 0 | 0 | 0
Closed | 96 | 267 | F-52 | F | 1 | Closed | 151.36 | 0 | 151.36 | 151.36 | -185.33 | 0 | 0 | 0 | 0
Closed | 89 | 487 | F-276 | F | 1 | Closed | 448.76 | 0 | 448.76 | 448.76 | 0 | 0 | 0 | 0 | 0
Closed | 89 | 485 | F-274 | F | 1 | Closed | 448.76 | 0 | 448.76 | 448.76 | 0 | 0 | 0 | 0 | 0
Closed | 79 | 266 | F-51 | F | 1 | Closed | 724.9 | 0 | 724.9 | 724.9 | 0 | 0 | 0 | 0 | 0
Closed | 85 | 484 | F-273 | F | 1 | Closed | 283.6 | 0 | 283.6 | 283.6 | 0 | 0 | 0 | 0 | 0
Closed | 91 | 483 | F-272 | F | 1 | Closed | 254.84 | 0 | 254.84 | 254.84 | 0 | 0 | 0 | 0 | 0
Closed | 80 | 265 | F-50 | F | 1 | Closed | 501.99 | 0 | 501.99 | 501.99 | 0 | 0 | 0 | 0 | 0
Closed | 89 | 482 | F-271 | F | 1 | Closed | 448.76 | 0 | 448.76 | 448.76 | 0 | 0 | 0 | 0 | 0
Closed | 89 | 481 | F-270 | F | 1 | Closed | 448.76 | 0 | 448.76 | 448.76 | 0 | 0 | 0 | 0 | 0
Closed | 97 | 264 | F-49 | F | 1 | Closed | 216.08 | 0 | 216.08 | 216.08 | 0 | 0 | 0 | 0 | 0
Closed | 86 | 479 | F-268 | F | 1 | Closed | 283.2 | 0 | 283.2 | 283.2 | 0 | 0 | 0 | 0 | 0
Closed | 85 | 477 | F-266 | F | 1 | Closed | 283.6 | 0 | 283.6 | 283.6 | 0 | 0 | 0 | 0 | 0
Closed | 93 | 263 | F-48 | F | 1 | Closed | 251.63 | 0 | 251.63 | 251.63 | 0 | 0 | 0 | 0 | 0
Closed | 85 | 476 | F-265 | F | 1 | Closed | 283.6 | 0 | 283.6 | 283.6 | 0 | 0 | 0 | 0 | 0
Closed | 90 | 475 | F-264 | F | 1 | Closed | 313.59 | 0 | 313.59 | 313.59 | 0 | 0 | 0 | 0 | 0
Closed | 95 | 262 | F-46/47 | F | 1 | Closed | 170.8 | 0 | 170.8 | 170.8 | -185.33 | 0 | 0 | 0 | 0
Closed | 85 | 474 | F-263 | F | 1 | Closed | 294.47 | 0 | 294.47 | 294.47 | 0 | 0 | 0 | 0 | 0
Closed | 85 | 473 | F-262 | F | 1 | Closed | 294.47 | 0 | 294.47 | 294.47 | 0 | 0 | 0 | 0 | 0
Closed | 82 | 261 | F-45 | F | 1 | Closed | 270.16 | 0 | 270.16 | 270.16 | -370.66 | 0 | 0 | 0 | 0
Closed | 86 | 472 | F-261 | F | 1 | Closed | 283.2 | 0 | 283.2 | 283.2 | 0 | 0 | 0 | 0 | 0
Closed | 86 | 471 | F-260 | F | 1 | Closed | 283.2 | 0 | 283.2 | 283.2 | 0 | 0 | 0 | 0 | 0
Closed | 97 | 260 | F-44 | F | 1 | Closed | 216.08 | 0 | 216.08 | 216.08 | 0 | 0 | 0 | 0 | 0
Closed | 90 | 470 | F-259 | F | 1 | Closed | 313.59 | 0 | 313.59 | 313.59 | 0 | 0 | 0 | 0 | 0
Closed | 90 | 468 | F-257 | F | 1 | Closed | 313.59 | 0 | 313.59 | 313.59 | 0 | 0 | 0 | 0 | 0
Closed | 95 | 259 | F-43 | F | 1 | Closed | 170.8 | 0 | 170.8 | 170.8 | -185.33 | 0 | 0 | 0 | 0
Closed | 88 | 465 | F-254 | F | 1 | Closed | 180.29 | 0 | 180.29 | 180.29 | 0 | 0 | 0 | 0 | 0
Closed | 85 | 464 | F-253 | F | 1 | Closed | 283.6 | 0 | 283.6 | 283.6 | 0 | 0 | 0 | 0 | 0
Closed | 82 | 258 | F-42 | F | 1 | Closed | 270.16 | 0 | 270.16 | 270.16 | -370.66 | 0 | 0 | 0 | 0
Closed | 85 | 463 | F-252 | F | 1 | Closed | 283.6 | 0 | 283.6 | 283.6 | 0 | 0 | 0 | 0 | 0
Closed | 90 | 462 | F-251 | F | 1 | Closed | 313.59 | 0 | 313.59 | 313.59 | 0 | 0 | 0 | 0 | 0
Closed | 97 | 256 | F-40 | F | 1 | Closed | 216.08 | 0 | 216.08 | 216.08 | 0 | 0 | 0 | 0 | 0
Closed | 88 | 459 | F-248 | F | 1 | Closed | 180.29 | 0 | 180.29 | 180.29 | 0 | 0 | 0 | 0 | 0
Closed | 85 | 457 | F-246 | F | 1 | Closed | 283.6 | 0 | 283.6 | 283.6 | 0 | 0 | 0 | 0 | 0
Closed | 93 | 254 | F-38 | F | 1 | Closed | 251.63 | 0 | 251.63 | 251.63 | 0 | 0 | 0 | 0 | 0
Closed | 85 | 456 | F-245 | F | 1 | Closed | 283.6 | 0 | 283.6 | 283.6 | 0 | 0 | 0 | 0 | 0
Closed | 88 | 455 | F-244 | F | 1 | Closed | 180.29 | 0 | 180.29 | 180.29 | 0 | 0 | 0 | 0 | 0
Closed | 82 | 253 | F-37 | F | 1 | Closed | 270.16 | 0 | 270.16 | 270.16 | -370.66 | 0 | 0 | 0 | 0
Closed | 84 | 453 | F-242 | F | 1 | Closed | 252.57 | 0 | 252.57 | 252.57 | 0 | 0 | 0 | 0 | 0
Closed | 90 | 452 | F-241 | F | 1 | Closed | 313.59 | 0 | 313.59 | 313.59 | 0 | 0 | 0 | 0 | 0
Closed | 97 | 252 | F-36 | F | 1 | Closed | 216.08 | 0 | 216.08 | 216.08 | 0 | 0 | 0 | 0 | 0
Closed | 85 | 451 | F-240 | F | 1 | Closed | 283.6 | 0 | 283.6 | 283.6 | 0 | 0 | 0 | 0 | 0
Closed | 88 | 450 | F-239 | F | 1 | Closed | 180.29 | 0 | 180.29 | 180.29 | 0 | 0 | 0 | 0 | 0
Closed | 97 | 251 | F-35 | F | 1 | Closed | 216.08 | 0 | 216.08 | 216.08 | 0 | 0 | 0 | 0 | 0
Closed | 85 | 448 | F-237 | F | 1 | Closed | 283.6 | 0 | 283.6 | 283.6 | 0 | 0 | 0 | 0 | 0
Closed | 90 | 447 | F-236 | F | 1 | Closed | 313.59 | 0 | 313.59 | 313.59 | 0 | 0 | 0 | 0 | 0
Closed | 97 | 249 | F-33 | F | 1 | Closed | 216.08 | 0 | 216.08 | 216.08 | 0 | 0 | 0 | 0 | 0
Closed | 88 | 446 | F-235 | F | 1 | Closed | 180.29 | 0 | 180.29 | 180.29 | 0 | 0 | 0 | 0 | 0
Closed | 90 | 442 | F-231 | F | 1 | Closed | 313.59 | 0 | 313.59 | 313.59 | -185.33 | 0 | 0 | 0 | 0
Closed | 97 | 247 | F-31 | F | 1 | Closed | 216.08 | 0 | 216.08 | 216.08 | 0 | 0 | 0 | 0 | 0
Closed | 90 | 441 | F-230 | F | 1 | Closed | 313.59 | 0 | 313.59 | 313.59 | 0 | 0 | 0 | 0 | 0
Closed | 90 | 440 | F-229 | F | 1 | Closed | 313.59 | 0 | 313.59 | 313.59 | -185.33 | 0 | 0 | 0 | 0
Closed | 82 | 246 | F-30 | F | 1 | Closed | 270.16 | 0 | 270.16 | 270.16 | -185.33 | 0 | 0 | 0 | 0
Closed | 85 | 438 | F-227 | F | 1 | Closed | 283.6 | 0 | 283.6 | 283.6 | 0 | 0 | 0 | 0 | 0
Closed | 90 | 436 | F-225 | F | 1 | Closed | 313.59 | 0 | 313.59 | 313.59 | 0 | 0 | 0 | 0 | 0
Closed | 82 | 245 | F-29 | F | 1 | Closed | 270.16 | 0 | 270.16 | 270.16 | -370.66 | 0 | 0 | 0 | 0
Closed | 84 | 435 | F-224 | F | 1 | Closed | 252.57 | 0 | 252.57 | 252.57 | 0 | 0 | 0 | 0 | 0
Closed | 90 | 434 | F-223 | F | 1 | Closed | 313.59 | 0 | 313.59 | 313.59 | 0 | 0 | 0 | 0 | 0
Closed | 95 | 243 | F-27 | F | 1 | Closed | 170.8 | 0 | 170.8 | 170.8 | -185.33 | 0 | 0 | 0 | 0
Closed | 84 | 433 | F-221/22 | F | 1 | Closed | 252.57 | 0 | 252.57 | 252.57 | 0 | 0 | 0 | 0 | 0
Closed | 88 | 432 | F-220 | F | 1 | Closed | 180.29 | 0 | 180.29 | 180.29 | 0 | 0 | 0 | 0 | 0
Closed | 82 | 242 | F-26 | F | 1 | Closed | 270.16 | 0 | 270.16 | 270.16 | 0 | 0 | 0 | 0 | 0
Closed | 90 | 431 | F-219 | F | 1 | Closed | 313.59 | 0 | 313.59 | 313.59 | 0 | 0 | 0 | 0 | 0
Closed | 90 | 430 | F-218 | F | 1 | Closed | 313.59 | 0 | 313.59 | 313.59 | 0 | 0 | 0 | 0 | 0
Closed | 93 | 241 | F_Moulai | F | 1 | Closed | 251.63 | 0 | 251.63 | 251.63 | 0 | 0 | 0 | 0 | 0
Closed | 90 | 429 | F-217 | F | 1 | Closed | 313.59 | 0 | 313.59 | 313.59 | 0 | 0 | 0 | 0 | 0
Closed | 90 | 428 | F-216 | F | 1 | Closed | 313.59 | 0 | 313.59 | 313.59 | 0 | 0 | 0 | 0 | 0
Closed | 93 | 240 | F-24 | F | 1 | Closed | 251.63 | 0 | 251.63 | 251.63 | -185.33 | 0 | 0 | 0 | 0
Closed | 87 | 426 | F-214 | F | 1 | Closed | 120.38 | 0 | 120.38 | 120.38 | 0 | 0 | 0 | 0 | 0
Closed | 88 | 425 | F-213 | F | 1 | Closed | 180.29 | 0 | 180.29 | 180.29 | 0 | 0 | 0 | 0 | 0
Closed | 97 | 239 | F-23 | F | 1 | Closed | 216.08 | 0 | 216.08 | 216.08 | 0 | 0 | 0 | 0 | 0
Closed | 90 | 423 | F-211 | F | 1 | Closed | 313.59 | 0 | 313.59 | 313.59 | 0 | 0 | 0 | 0 | 0
Closed | 87 | 421 | F-209 | F | 1 | Closed | 120.38 | 0 | 120.38 | 120.38 | 0 | 0 | 0 | 0 | 0
Closed | 82 | 238 | F-22 | F | 1 | Closed | 270.16 | 0 | 270.16 | 270.16 | 0 | 0 | 0 | 0 | 0
Closed | 87 | 420 | F-208 | F | 1 | Closed | 120.38 | 0 | 120.38 | 120.38 | 0 | 0 | 0 | 0 | 0
Closed | 84 | 419 | F-207 | F | 1 | Closed | 252.57 | 0 | 252.57 | 252.57 | -185.33 | 0 | 0 | 0 | 0
Closed | 97 | 237 | F-21 | F | 1 | Closed | 216.08 | 0 | 216.08 | 216.08 | 0 | 0 | 0 | 0 | 0
Closed | 90 | 418 | F-206 | F | 1 | Closed | 313.59 | 0 | 313.59 | 313.59 | 0 | 0 | 0 | 0 | 0
Closed | 87 | 417 | F-205 | F | 1 | Closed | 120.38 | 0 | 120.38 | 120.38 | 0 | 0 | 0 | 0 | 0
Closed | 97 | 236 | F-20 | F | 1 | Closed | 216.08 | 0 | 216.08 | 216.08 | 0 | 0 | 0 | 0 | 0
Closed | 90 | 416 | F-204 | F | 1 | Closed | 313.59 | 0 | 313.59 | 313.59 | 0 | 0 | 0 | 0 | 0
Closed | 87 | 415 | F-203 | F | 1 | Closed | 120.38 | 0 | 120.38 | 120.38 | 0 | 0 | 0 | 0 | 0
Closed | 95 | 234 | F-18 | F | 1 | Closed | 170.8 | 0 | 170.8 | 170.8 | -370.66 | 0 | 0 | 0 | 0
Closed | 90 | 414 | F-202 | F | 1 | Closed | 313.59 | 0 | 313.59 | 313.59 | 0 | 0 | 0 | 0 | 0
Closed | 87 | 413 | F-201 | F | 1 | Closed | 120.38 | 0 | 120.38 | 120.38 | 0 | 0 | 0 | 0 | 0
Closed | 97 | 232 | F-16 | F | 1 | Closed | 216.08 | 0 | 216.08 | 216.08 | 0 | 0 | 0 | 0 | 0
Closed | 90 | 412 | F-200 | F | 1 | Closed | 313.59 | 0 | 313.59 | 313.59 | 0 | 0 | 0 | 0 | 0
Closed | 90 | 411 | F-199 | F | 1 | Closed | 313.59 | 0 | 313.59 | 313.59 | 0 | 0 | 0 | 0 | 0
Closed | 91 | 230 | F-14 | F | 1 | Closed | 254.84 | 0 | 254.84 | 254.84 | 0 | 0 | 0 | 0 | 0
Closed | 90 | 410 | F-198 | F | 1 | Closed | 313.59 | 0 | 313.59 | 313.59 | 0 | 0 | 0 | 0 | 0
Closed | 84 | 409 | F-197 | F | 1 | Closed | 252.57 | 0 | 252.57 | 252.57 | -185.33 | 0 | 0 | 0 | 0
Closed | 97 | 229 | F-13 | F | 1 | Closed | 216.08 | 0 | 216.08 | 216.08 | 0 | 0 | 0 | 0 | 0
Closed | 84 | 408 | F-196 | F | 1 | Closed | 252.57 | 0 | 252.57 | 252.57 | -185.33 | 0 | 0 | 0 | 0
Closed | 90 | 406 | F-194 | F | 1 | Closed | 313.59 | 0 | 313.59 | 313.59 | 0 | 0 | 0 | 0 | 0
Closed | 94 | 227 | F-11 | F | 1 | Closed | 866.59 | 0 | 866.59 | 866.59 | 0 | 0 | 0 | 0 | 0
Closed | 88 | 405 | F-193 | F | 1 | Closed | 180.29 | 0 | 180.29 | 180.29 | 0 | 0 | 0 | 0 | 0
Closed | 90 | 404 | F_Cornie | F | 1 | Closed | 313.59 | 0 | 313.59 | 313.59 | 0 | 0 | 0 | 0 | 0
Closed | 94 | 225 | F-9 | F | 1 | Closed | 866.59 | 0 | 866.59 | 866.59 | 0 | 0 | 0 | 0 | 0
Closed | 84 | 403 | F-190/19 | F | 1 | Closed | 252.57 | 0 | 252.57 | 252.57 | -185.33 | 0 | 0 | 0 | 0
Closed | 90 | 402 | F-189 | F | 1 | Closed | 313.59 | 0 | 313.59 | 313.59 | 0 | 0 | 0 | 0 | 0
Closed | 94 | 223 | F-7 | F | 1 | Closed | 866.59 | 0 | 866.59 | 866.59 | 0 | 0 | 0 | 0 | 0
Closed | 88 | 401 | F-188 | F | 1 | Closed | 180.29 | 0 | 180.29 | 180.29 | -185.33 | 0 | 0 | 0 | 0
Closed | 90 | 400 | F-187 | F | 1 | Closed | 313.59 | 0 | 313.59 | 313.59 | 0 | 0 | 0 | 0 | 0
Closed | 94 | 222 | F-6Aveli | F | 1 | Closed | 767 | 0 | 767 | 767 | 0 | 0 | 0 | 0 | 0
Closed | 88 | 399 | F-186 | F | 1 | Closed | 180.29 | 0 | 180.29 | 180.29 | 0 | 0 | 0 | 0 | 0
Closed | 90 | 397 | F_BoisTo | F | 1 | Closed | 313.59 | 0 | 313.59 | 313.59 | 0 | 0 | 0 | 0 | 0
Closed | 94 | 221 | F-5 | F | 1 | Closed | 866.59 | 0 | 866.59 | 866.59 | -370.66 | 0 | 0 | 0 | 0
Closed | 83 | 396 | F-183 | F | 1 | Closed | 230.77 | 0 | 230.77 | 230.77 | 0 | 0 | 0 | 0 | 0
Closed | 90 | 395 | F-182 | F | 1 | Closed | 313.59 | 0 | 313.59 | 313.59 | 0 | 0 | 0 | 0 | 0
Closed | 94 | 220 | F-4 | F | 1 | Closed | 866.59 | 0 | 866.59 | 866.59 | -185.33 | 0 | 0 | 0 | 0
Closed | 84 | 393 | F-180 | F | 1 | Closed | 252.57 | 0 | 252.57 | 252.57 | 0 | 0 | 0 | 0 | 0
Closed | 88 | 392 | F-179 | F | 1 | Closed | 180.29 | 0 | 180.29 | 180.29 | 0 | 0 | 0 | 0 | 0
Closed | 94 | 219 | F-3 | F | 1 | Closed | 866.59 | 0 | 866.59 | 866.59 | 0 | 0 | 0 | 0 | 0
Closed | 75 | 391 | F-178 | F | 1 | Closed | 420.21 | 0 | 420.21 | 420.21 | -370.66 | 0 | 0 | 0 | 0
Closed | 96 | 390 | F-177 | F | 1 | Closed | 151.36 | 0 | 151.36 | 151.36 | 0 | 0 | 0 | 0 | 0
Closed | 96 | 389 | F-176 | F | 1 | Closed | 151.36 | 0 | 151.36 | 151.36 | 0 | 0 | 0 | 0 | 0
Closed | 84 | 388 | F-175 | F | 1 | Closed | 252.57 | 0 | 252.57 | 252.57 | 0 | 0 | 0 | 0 | 0
Closed | 95 | 317 | F-102 | F | 1 | Closed | 170.8 | 0 | 170.8 | 170.8 | 0 | 0 | 0 | 0 | 0
Closed | 83 | 386 | F-173 | F | 1 | Closed | 230.77 | 0 | 230.77 | 230.77 | 0 | 0 | 0 | 0 | 0
Closed | 75 | 385 | F-172 | F | 1 | Closed | 420.21 | 0 | 420.21 | 420.21 | -370.66 | 0 | 0 | 0 | 0
Closed | 99 | 384 | F-171 | F | 1 | Closed | 186.59 | 0 | 186.59 | 186.59 | 0 | 0 | 0 | 0 | 0
Closed | 84 | 383 | F-170 | F | 1 | Closed | 252.57 | 0 | 252.57 | 252.57 | 0 | 0 | 0 | 0 | 0
Closed | 96 | 382 | F-169 | F | 1 | Closed | 151.36 | 0 | 151.36 | 151.36 | 0 | 0 | 0 | 0 | 0
Closed | 99 | 381 | F-168 | F | 1 | Closed | 186.59 | 0 | 186.59 | 186.59 | 0 | 0 | 0 | 0 | 0
Closed | 96 | 380 | F-167 | F | 1 | Closed | 151.36 | 0 | 151.36 | 151.36 | 0 | 0 | 0 | 0 | 0
Closed | 96 | 379 | F-166 | F | 1 | Closed | 151.36 | 0 | 151.36 | 151.36 | 0 | 0 | 0 | 0 | 0
Closed | 83 | 378 | F-165 | F | 1 | Closed | 230.77 | 0 | 230.77 | 230.77 | 0 | 0 | 0 | 0 | 0
Closed | 76 | 377 | F-164 | F | 1 | Closed | 376.63 | 0 | 376.63 | 376.63 | 0 | 0 | 0 | 0 | 0
Closed | 99 | 376 | F-163 | F | 1 | Closed | 186.59 | 0 | 186.59 | 186.59 | 0 | 0 | 0 | 0 | 0
Closed | 74 | 375 | F-162 | F | 1 | Closed | 358.71 | 0 | 358.71 | 358.71 | 0 | 0 | 0 | 0 | 0
Closed | 83 | 374 | F-161 | F | 1 | Closed | 230.77 | 0 | 230.77 | 230.77 | 0 | 0 | 0 | 0 | 0
Closed | 93 | 298 | F-83 | F | 1 | Closed | 252.57 | 0 | 252.57 | 252.57 | 0 | 0 | 0 | 0 | 0
Closed | 76 | 372 | F-159 | F | 1 | Closed | 376.63 | 0 | 376.63 | 376.63 | 0 | 0 | 0 | 0 | 0
Closed | 99 | 371 | F-158 | F | 1 | Closed | 186.59 | 0 | 186.59 | 186.59 | 0 | 0 | 0 | 0 | 0
Closed | 74 | 369 | F-154/15 | F | 1 | Closed | 358.71 | 0 | 358.71 | 358.71 | 0 | 0 | 0 | 0 | 0
Closed | 70 | 341 | F-126 | F | 1 | Closed | 218.81 | 0 | 218.81 | 218.81 | -185.33 | 0 | 0 | 0 | 0
Closed | 93 | 301 | F-86 | F | 1 | Closed | 252.57 | 0 | 252.57 | 252.57 | 0 | 0 | 0 | 0 | 0
Closed | 96 | 364 | F-149 | F | 1 | Closed | 151.36 | 0 | 151.36 | 151.36 | 0 | 0 | 0 | 0 | 0
Closed | 72 | 345 | F-130 | F | 1 | Closed | 330.82 | 0 | 330.82 | 330.82 | -185.33 | 0 | 0 | 0 | 0
Closed | 74 | 362 | F-147 | F | 1 | Closed | 358.71 | 0 | 358.71 | 358.71 | -185.33 | 0 | 0 | 0 | 0
Closed | 99 | 363 | F-148 | F | 1 | Closed | 186.59 | 0 | 186.59 | 186.59 | 0 | 0 | 0 | 0 | 0
Closed | 99 | 356 | F_Mambel | F | 1 | Closed | 186.59 | 0 | 186.59 | 186.59 | 0 | 0 | 0 | 0 | 0
Closed | 99 | 346 | F-131 | F | 1 | Closed | 186.59 | 0 | 186.59 | 186.59 | 0 | 0 | 0 | 0 | 0
Closed | 83 | 347 | F-132 | F | 1 | Closed | 230.77 | 0 | 230.77 | 230.77 | 0 | 0 | 0 | 0 | 0
Closed | 98 | 320 | F-105 | F | 1 | Closed | 1277.36 | 0 | 1277.36 | 1277.36 | 0 | 0 | 0 | 0 | 0
Closed | 83 | 359 | F-144 | F | 1 | Closed | 230.77 | 0 | 230.77 | 230.77 | 0 | 0 | 0 | 0 | 0
Closed | 96 | 349 | F-134 | F | 1 | Closed | 151.36 | 0 | 151.36 | 151.36 | 0 | 0 | 0 | 0 | 0
Closed | 99 | 350 | F-135 | F | 1 | Closed | 186.59 | 0 | 186.59 | 186.59 | 0 | 0 | 0 | 0 | 0
Closed | 96 | 358 | F-143 | F | 1 | Closed | 151.36 | 0 | 151.36 | 151.36 | 0 | 0 | 0 | 0 | 0
Closed | 96 | 360 | F-145 | F | 1 | Closed | 151.36 | 0 | 151.36 | 151.36 | 0 | 0 | 0 | 0 | 0
Closed | 72 | 353 | F-138 | F | 1 | Closed | 330.82 | 0 | 330.82 | 330.82 | -185.33 | 0 | 0 | 0 | 0
Closed | 83 | 354 | F-139 | F | 1 | Closed | 230.77 | 0 | 230.77 | 230.77 | 0 | 0 | 0 | 0 | 0
Closed | 83 | 314 | F-99 | F | 1 | Closed | 230.77 | 0 | 230.77 | 230.77 | 0 | 0 | 0 | 0 | 0
Closed | 74 | 351 | F-136 | F | 1 | Closed | 358.71 | 0 | 358.71 | 358.71 | -370.66 | 0 | 0 | 0 | 0
Closed | 82 | 276 | F-61 | F | 1 | Closed | 270.16 | 0 | 270.16 | 270.16 | 0 | 0 | 0 | 0 | 0
Closed | 1005 | 1311 | Vrotok | FYROM | 1 | Closed | 108.28 | 0 | 108.28 | 108.28 | 0 | 0 | 0 | 0 | 0
Closed | 1005 | 1310 | Skopje 1 | FYROM | 1 | Closed | 234.32 | 0 | 234.32 | 234.32 | 0 | 0 | 0 | 0 | 0
Closed | 1005 | 1284 | Skopje 5 | FYROM | 1 | Closed | 119.23 | 0 | 119.23 | 119.23 | 0 | 0 | 0 | 0 | 0
Closed | 1004 | 1280 | Bitola | FYROM | 1 | Closed | 105 | 0 | 105 | 105 | 0 | 0 | 0 | 0 | 0
Closed | 1005 | 1281 | Dubrovo | FYROM | 1 | Closed | 3 | 0 | 3 | 3 | 0 | 0 | 0 | 0 | 0
Closed | 1005 | 1283 | Skpje 4 | FYROM | 1 | Closed | 225 | 0 | 225 | 225 | 0 | 0 | 0 | 0 | 0
Closed | 1005 | 1282 | Stip | FYROM | 1 | Closed | 341.47 | 0 | 341.47 | 341.47 | 0 | 0 | 0 | 0 | 0
Closed | 1001 | 1312 | Arachthos | Greece | 1 | Closed | 177.71 | 0 | 177.71 | 177.71 | 0 | 0 | 0 | 0 | 0
Closed | 1000 | 1275 | Nea Santa | Greece | 1 | Closed | 627.22 | 0 | 627.22 | 627.22 | 0 | 0 | 0 | 0 | 0
Closed | 1000 | 1271 | Amyndeo | Greece | 1 | Closed | 90.95 | 0 | 90.95 | 90.95 | 0 | 0 | 0 | 0 | 0
Closed | 1000 | 1269 | Kardia | Greece | 1 | Closed | 143.61 | 0 | 143.61 | 143.61 | 0 | 0 | 0 | 0 | 0
Closed | 1001 | 1267 | Larisa | Greece | 1 | Closed | 335.56 | 0 | 335.56 | 335.56 | 0 | 0 | 0 | 0 | 0
Closed | 1001 | 1265 | Acheloos | Greece | 2 | Closed | 254.02 | 0 | 254.02 | 254.02 | 0 | 0 | 0 | 0 | 0
Closed | 1001 | 1265 | Acheloos | Greece | 1 | Closed | 217.36 | 0 | 217.36 | 217.36 | 0 | 0 | 0 | 0 | 0
Closed | 1001 | 1262 | Distomo | Greece | 1 | Closed | 177.71 | 0 | 177.71 | 177.71 | 0 | 0 | 0 | 0 | 0
Closed | 1001 | 1260 | Acharnes | Greece | 1 | Closed | 343.92 | 0 | 343.92 | 343.92 | 0 | 0 | 0 | 0 | 0
Closed | 1001 | 1259 | Agios Stefanos | Greece | 1 | Closed | 522.68 | 0 | 522.68 | 522.68 | 0 | 0 | 0 | 0 | 0
Closed | 1001 | 1258 | Koumoundourou | Greece | 2 | Closed | 254.02 | 0 | 254.02 | 254.02 | 0 | 0 | 0 | 0 | 0
Closed | 1001 | 1257 | Palini | Greece | 1 | Closed | 748.48 | 0 | 748.48 | 748.48 | 0 | 0 | 0 | 0 | 0
Closed | 1000 | 1270 | Agios Dimitrios | Greece | 1 | Closed | 143.61 | 0 | 143.61 | 143.61 | 0 | 0 | 0 | 0 | 0
Closed | 1000 | 1272 | Thessaloniki | Greece | 1 | Closed | 1175 | 0 | 1175 | 1175 | 0 | 0 | 0 | 0 | 0
Closed | 1000 | 1274 | Fillipi | Greece | 1 | Closed | 313.61 | 0 | 313.61 | 313.61 | 0 | 0 | 0 | 0 | 0
Closed | 1000 | 1273 | Lagadas | Greece | 1 | Closed | 326.06 | 0 | 326.06 | 326.06 | 0 | 0 | 0 | 0 | 0
Closed | 1001 | 1268 | Trikala | Greece | 1 | Closed | 189.74 | 0 | 189.74 | 189.74 | 0 | 0 | 0 | 0 | 0
Closed | 1001 | 1266 | Lamia | Greece | 1 | Closed | 63.5 | 0 | 63.5 | 63.5 | 0 | 0 | 0 | 0 | 0
Closed | 1000 | 1313 | Elpe | Greece | 1 | Closed | 70.98 | 0 | 70.98 | 70.98 | 0 | 0 | 0 | 0 | 0
Closed | 1000 | 1314 | Florina | Greece | 1 | Closed | 318 | 0 | 318 | 318 | 0 | 0 | 0 | 0 | 0
Closed | 1001 | 1261 | Larymna | Greece | 1 | Closed | 52.24 | 0 | 52.24 | 52.24 | 0 | 0 | 0 | 0 | 0
Closed | 1001 | 1258 | Koumoundourou | Greece | 1 | Closed | 489.23 | 0 | 489.23 | 489.23 | 0 | 0 | 0 | 0 | 0
Closed | 551 | 1194 | H-25 | H | 1 | Closed | 320 | 0 | 320 | 320 | -139.68 | 0 | 0 | 0 | 0
Closed | 556 | 1192 | H-23 | H | 1 | Closed | 75.87 | 0 | 75.87 | 75.87 | -139.68 | 0 | 0 | 0 | 0
Closed | 551 | 1191 | H-22 | H | 1 | Closed | 191.04 | 0 | 191.04 | 191.04 | -139.68 | 0 | 0 | 0 | 0
Closed | 556 | 1189 | H-20 | H | 1 | Closed | 0 | 0 | 0 | 0 | 0 | 0 | 0 | 0 | 0
Closed | 552 | 1188 | H-19 | H | 1 | Closed | 370.06 | 0 | 370.06 | 370.06 | 0 | 0 | 0 | 0 | 0
Closed | 557 | 1186 | H-17 | H | 1 | Closed | 393 | 0 | 393 | 393 | 0 | 0 | 0 | 0 | 0
Closed | 552 | 1185 | H-16 | H | 1 | Closed | 370.06 | 0 | 370.06 | 370.06 | 0 | 0 | 0 | 0 | 0
Closed | 551 | 1182 | H-13 | H | 1 | Closed | 508.18 | 0 | 508.18 | 508.18 | 0 | 0 | 0 | 0 | 0
Closed | 555 | 1180 | H-11 | H | 1 | Closed | 387.3 | 0 | 387.3 | 387.3 | -279.36 | 0 | 0 | 0 | 0
Closed | 553 | 1179 | H-10 | H | 1 | Closed | 932.16 | 0 | 932.16 | 932.16 | 0 | 0 | 0 | 0 | 0
Closed | 554 | 1178 | H-9 | H | 1 | Closed | 323.49 | 0 | 323.49 | 323.49 | 0 | 0 | 0 | 0 | 0
Closed | 559 | 1175 | H-6 | H | 1 | Closed | 596.43 | 0 | 596.43 | 596.43 | -279.36 | 0 | 0 | 0 | 0
Closed | 558 | 1173 | H-4 | H | 1 | Closed | 97.8 | 0 | 97.8 | 97.8 | -139.68 | 0 | 0 | 0 | 0
Closed | 558 | 1172 | H-3 | H | 1 | Closed | 97.8 | 0 | 97.8 | 97.8 | -139.68 | 0 | 0 | 0 | 0
Closed | 558 | 1171 | H-2 | H | 1 | Closed | 97.8 | 0 | 97.8 | 97.8 | -139.68 | 0 | 0 | 0 | 0
Closed | 558 | 1170 | H-1 | H | 1 | Closed | 78 | 0 | 78 | 78 | -139.68 | 0 | 0 | 0 | 0
Closed | 554 | 1177 | H-8 | H | 1 | Closed | 416.48 | 0 | 416.48 | 416.48 | 0 | 0 | 0 | 0 | 0
Closed | 551 | 1187 | H-18 | H | 1 | Closed | 224.7 | 0 | 224.7 | 224.7 | 0 | 0 | 0 | 0 | 0
Closed | 554 | 1181 | H-12 | H | 1 | Closed | 323.49 | 0 | 323.49 | 323.49 | 0 | 0 | 0 | 0 | 0
Closed | 8 | 722 | S. Giaco | I | 1 | Closed | 270.16 | 0 | 270.16 | 270.16 | -287.16 | 0 | 0 | 0 | 0
Closed | 9 | 703 | Fano | I | 1 | Closed | 372.98 | 0 | 372.98 | 372.98 | 0 | 0 | 0 | 0 | 0
Closed | 8 | 723 | Villanov | I | 1 | Closed | 270.16 | 0 | 270.16 | 270.16 | -143.58 | 0 | 0 | 0 | 0
Closed | 13 | 702 | Magliano | I | 1 | Closed | 492.38 | 0 | 492.38 | 492.38 | 0 | 0 | 0 | 0 | 0
Closed | 12 | 701 | S. Colom | I | 1 | Closed | 213.8 | 0 | 213.8 | 213.8 | -71.79 | 0 | 0 | 0 | 0
Closed | 8 | 720 | Teramo | I | 1 | Closed | 270.16 | 0 | 270.16 | 270.16 | 0 | 0 | 0 | 0 | 0
Closed | 6 | 727 | Larino | I | 1 | Closed | 701.31 | 0 | 701.31 | 701.31 | -430.73 | 0 | 0 | 0 | 0
Closed | 11 | 699 | San Mart | I | 1 | Closed | 510.42 | 0 | 510.42 | 510.42 | -287.16 | 0 | 0 | 0 | 0
Closed | 7 | 729 | Roma /S. | I | 1 | Closed | 843.7 | 0 | 843.7 | 843.7 | -430.73 | 0 | 0 | 0 | 0
Closed | 11 | 696 | Forti | I | 1 | Closed | 510.42 | 0 | 510.42 | 510.42 | -287.16 | 0 | 0 | 0 | 0
Closed | 13 | 695 | blstagno | I | 1 | Closed | 492.38 | 0 | 492.38 | 492.38 | 0 | 0 | 0 | 0 | 0
Closed | 8 | 725 | Popoli | I | 1 | Closed | 270.16 | 0 | 270.16 | 270.16 | -143.58 | 0 | 0 | 0 | 0
Closed | 10 | 716 | p d sper | I | 1 | Closed | 654.36 | 0 | 654.36 | 654.36 | -430.73 | 0 | 0 | 0 | 0
Closed | 16 | 670 | Nogarole | I | 1 | Closed | 379.73 | 0 | 379.73 | 379.73 | -143.58 | 0 | 0 | 0 | 0
Closed | 4 | 734 | Andria | I | 1 | Closed | 936.16 | 0 | 936.16 | 936.16 | -717.89 | 0 | 0 | 0 | 0
Closed | 13 | 692 | Piossasi | I | 1 | Closed | 492.38 | 0 | 492.38 | 492.38 | 0 | 0 | 0 | 0 | 0
Closed | 7 | 735 | Ceproro | I | 1 | Closed | 843.7 | 0 | 843.7 | 843.7 | -358.94 | 0 | 0 | 0 | 0
Closed | 13 | 691 | Casanova | I | 1 | Closed | 492.38 | 0 | 492.38 | 492.38 | 0 | 0 | 0 | 0 | 0
Closed | 11 | 689 | Martigno | I | 1 | Closed | 510.42 | 0 | 510.42 | 510.42 | 0 | 0 | 0 | 0 | 0
Closed | 11 | 688 | Parma V | I | 1 | Closed | 510.42 | 0 | 510.42 | 510.42 | -355.21 | 0 | 0 | 0 | 0
Closed | 11 | 687 | S. Damas | I | 1 | Closed | 510.42 | 0 | 510.42 | 510.42 | -68.06 | 0 | 0 | 0 | 0
Closed | 13 | 686 | Castelnu | I | 1 | Closed | 492.38 | 0 | 492.38 | 492.38 | 0 | 0 | 0 | 0 | 0
Closed | 11 | 685 | Colorno | I | 1 | Closed | 510.42 | 0 | 510.42 | 510.42 | -287.16 | 0 | 0 | 0 | 0
Closed | 13 | 684 | venaus | I | 1 | Closed | 300.01 | 0 | 300.01 | 300.01 | -288.16 | 0 | 0 | 0 | 0
Closed | 11 | 683 | Ferrara | I | 1 | Closed | 510.42 | 0 | 510.42 | 510.42 | 0 | 0 | 0 | 0 | 0
Closed | 13 | 678 | Leyni | I | 1 | Closed | 492.38 | 0 | 492.38 | 492.38 | 0 | 0 | 0 | 0 | 0
Closed | 15 | 674 | Marcatia | I | 1 | Closed | 966.37 | 0 | 966.37 | 966.37 | 0 | 0 | 0 | 0 | 0
Closed | 15 | 673 | Cremona | I | 1 | Closed | 966.37 | 0 | 966.37 | 966.37 | -287.16 | 0 | 0 | 0 | 0
Closed | 16 | 672 | adria | I | 1 | Closed | 380.83 | 0 | 380.83 | 380.83 | 0 | 0 | 0 | 0 | 0
Closed | 16 | 668 | sandra | I | 1 | Closed | 379.73 | 0 | 379.73 | 379.73 | -287.16 | 0 | 0 | 0 | 0
Closed | 15 | 666 | Cislago | I | 1 | Closed | 966.37 | 0 | 966.37 | 966.37 | -430.73 | 0 | 0 | 0 | 0
Closed | 16 | 665 | Dugale | I | 1 | Closed | 379.73 | 0 | 379.73 | 379.73 | 0 | 0 | 0 | 0 | 0
Closed | 14 | 664 | I_xx2 | I | 1 | Closed | 147.51 | 0 | 147.51 | 147.51 | 0 | 0 | 0 | 0 | 0
Closed | 16 | 663 | lonato | I | 1 | Closed | 379.73 | 0 | 379.73 | 379.73 | -287.16 | 0 | 0 | 0 | 0
Closed | 15 | 662 | cassano | I | 1 | Closed | 966.37 | 0 | 966.37 | 966.37 | -574.31 | 0 | 0 | 0 | 0
Closed | 15 | 661 | Ciserano | I | 1 | Closed | 966.37 | 0 | 966.37 | 966.37 | -574.31 | 0 | 0 | 0 | 0
Closed | 15 | 660 | Flero | I | 1 | Closed | 966.37 | 0 | 966.37 | 966.37 | -287.16 | 0 | 0 | 0 | 0
Closed | 15 | 659 | Lona | I | 1 | Closed | 966.37 | 0 | 966.37 | 966.37 | -141.57 | 0 | 0 | 0 | 0
Closed | 13 | 657 | Mercallo | I | 1 | Closed | 492.38 | 0 | 492.38 | 492.38 | 0 | 0 | 0 | 0 | 0
Closed | 16 | 656 | Mantevia | I | 1 | Closed | 379.73 | 0 | 379.73 | 379.73 | 0 | 0 | 0 | 0 | 0
Closed | 15 | 655 | Gorlago | I | 1 | Closed | 966.37 | 0 | 966.37 | 966.37 | -287.16 | 0 | 0 | 0 | 0
Closed | 16 | 654 | fusina | I | 1 | Closed | 379.73 | 0 | 379.73 | 379.73 | 0 | 0 | 0 | 0 | 0
Closed | 16 | 653 | Scorze | I | 1 | Closed | 379.73 | 0 | 379.73 | 379.73 | 0 | 0 | 0 | 0 | 0
Closed | 16 | 652 | Sandrigo | I | 1 | Closed | 379.73 | 0 | 379.73 | 379.73 | -430.73 | 0 | 0 | 0 | 0
Closed | 15 | 651 | Buliciag | I | 1 | Closed | 866 | 0 | 866 | 866 | -430.73 | 0 | 0 | 0 | 0
Closed | 16 | 650 | I_xx3 | I | 1 | Closed | 379.73 | 0 | 379.73 | 379.73 | -50.54 | 0 | 0 | 0 | 0
Closed | 13 | 649 | Pallanze | I | 1 | Closed | 292 | 0 | 292 | 292 | 0 | 0 | 0 | 0 | 0
Closed | 15 | 648 | P Tamuno | I | 1 | Closed | 966.37 | 0 | 966.37 | 966.37 | 0 | 0 | 0 | 0 | 0
Closed | 16 | 646 | Salgared | I | 1 | Closed | 379.73 | 0 | 379.73 | 379.73 | -287.16 | 0 | 0 | 0 | 0
Closed | 16 | 644 | Vellai | I | 1 | Closed | 379.73 | 0 | 379.73 | 379.73 | -574.31 | 0 | 0 | 0 | 0
Closed | 17 | 643 | Padricia | I | 1 | Closed | 166 | 0 | 166 | 166 | 0 | 0 | 0 | 0 | 0
Closed | 18 | 642 | I_xx4 | I | 1 | Closed | 449.17 | 0 | 449.17 | 449.17 | -143.58 | 0 | 0 | 0 | 0
Closed | 16 | 641 | Ca glian | I | 1 | Closed | 379.73 | 0 | 379.73 | 379.73 | -287.16 | 0 | 0 | 0 | 0
Closed | 18 | 639 | Lavis | I | 1 | Closed | 449.17 | 0 | 449.17 | 449.17 | -143.58 | 0 | 0 | 0 | 0
Closed | 17 | 638 | Monfalco | I | 1 | Closed | 766 | 0 | 766 | 766 | 0 | 0 | 0 | 0 | 0
Closed | 17 | 636 | Cordigna | I | 1 | Closed | 316.22 | 0 | 316.22 | 316.22 | -287.16 | 0 | 0 | 0 | 0
Closed | 17 | 635 | Pordenon | I | 1 | Closed | 316.22 | 0 | 316.22 | 316.22 | -51.11 | 0 | 0 | 0 | 0
Closed | 16 | 634 | Fadalto | I | 1 | Closed | 303 | 0 | 303 | 303 | 0 | 0 | 0 | 0 | 0
Closed | 17 | 633 | Udine | I | 1 | Closed | 316.22 | 0 | 316.22 | 316.22 | -287.16 | 0 | 0 | 0 | 0
Closed | 900 | 1253 | to Sarde | I | 1 | Closed | 76.62 | 0 | 76.62 | 76.62 | 0 | 0 | 0 | 0 | 0
Closed | 4 | 747 | galatina | I | 1 | Closed | 936.16 | 0 | 936.16 | 936.16 | 0 | 0 | 0 | 0 | 0
Closed | 3 | 748 | laino | I | 1 | Closed | 172.66 | 0 | 172.66 | 172.66 | -358.94 | 0 | 0 | 0 | 0
Closed | 3 | 746 | Pisticci | I | 1 | Closed | 172.66 | 0 | 172.66 | 172.66 | -143.58 | 0 | 0 | 0 | 0
Closed | 3 | 753 | Feroleto | I | 1 | Closed | 172.66 | 0 | 172.66 | 172.66 | -143.58 | 0 | 0 | 0 | 0
Closed | 3 | 754 | rizzconi | I | 1 | Closed | 172.66 | 0 | 172.66 | 172.66 | -287.16 | 0 | 0 | 0 | 0
Closed | 3 | 752 | scandale | I | 1 | Closed | 172.66 | 0 | 172.66 | 172.66 | 0 | 0 | 0 | 0 | 0
Closed | 3 | 743 | Matera | I | 1 | Closed | 172.66 | 0 | 172.66 | 172.66 | 0 | 0 | 0 | 0 | 0
Closed | 15 | 767 | I_138 | I | 1 | Closed | 966.37 | 0 | 966.37 | 966.37 | -287.16 | 0 | 0 | 0 | 0
Closed | 2 | 766 | ragusa | I | 1 | Closed | 345.71 | 0 | 345.71 | 345.71 | 0 | 0 | 0 | 0 | 0
Closed | 2 | 765 | chiaramo | I | 1 | Closed | 345.71 | 0 | 345.71 | 345.71 | 0 | 0 | 0 | 0 | 0
Closed | 2 | 763 | favara | I | 1 | Closed | 345.71 | 0 | 345.71 | 345.71 | -287.16 | 0 | 0 | 0 | 0
Closed | 2 | 762 | partanna | I | 1 | Closed | 741 | 0 | 741 | 741 | -71.79 | 0 | 0 | 0 | 0
Closed | 2 | 761 | misterbi | I | 1 | Closed | 345.71 | 0 | 345.71 | 345.71 | 0 | 0 | 0 | 0 | 0
Closed | 2 | 760 | patemo | I | 1 | Closed | 345.71 | 0 | 345.71 | 345.71 | 0 | 0 | 0 | 0 | 0
Closed | 2 | 757 | partinic | I | 1 | Closed | 345.71 | 0 | 345.71 | 345.71 | -71.79 | 0 | 0 | 0 | 0
Closed | 2 | 756 | Bellolam | I | 1 | Closed | 376.1 | 0 | 376.1 | 376.1 | -71.79 | 0 | 0 | 0 | 0
Closed | 6 | 740 | Gariglia | I | 1 | Closed | 701.31 | 0 | 701.31 | 701.31 | -430.73 | 0 | 0 | 0 | 0
Closed | 3 | 749 | rotonda | I | 1 | Closed | 172.66 | 0 | 172.66 | 172.66 | -646.1 | 0 | 0 | 0 | 0
Closed | 6 | 745 | Montecor | I | 1 | Closed | 701.31 | 0 | 701.31 | 701.31 | -574.31 | 0 | 0 | 0 | 0
Closed | 11 | 693 | Colunga | I | 1 | Closed | 510.42 | 0 | 510.42 | 510.42 | -68.06 | 0 | 0 | 0 | 0
Closed | 7 | 737 | Latiana | I | 1 | Closed | 843.7 | 0 | 843.7 | 843.7 | -143.58 | 0 | 0 | 0 | 0
Closed | 7 | 732 | Valmonto | I | 1 | Closed | 843.7 | 0 | 843.7 | 843.7 | -143.58 | 0 | 0 | 0 | 0
Closed | 4 | 730 | Foggia | I | 1 | Closed | 936.16 | 0 | 936.16 | 936.16 | -717.89 | 0 | 0 | 0 | 0
Closed | 7 | 724 | Villaval | I | 1 | Closed | 843.7 | 0 | 843.7 | 843.7 | -717.89 | 0 | 0 | 0 | 0
Closed | 9 | 718 | Rosa | I | 1 | Closed | 372.98 | 0 | 372.98 | 372.98 | -287.16 | 0 | 0 | 0 | 0
Closed | 12 | 706 | Avenza | I | 1 | Closed | 213.8 | 0 | 213.8 | 213.8 | -11486.23 | 0 | 0 | 0 | 0
Closed | 12 | 715 | Carnposo | I | 1 | Closed | 213.8 | 0 | 213.8 | 213.8 | -28.72 | 0 | 0 | 0 | 0
Closed | 12 | 711 | Campochi | I | 1 | Closed | 213.8 | 0 | 213.8 | 213.8 | -28.43 | 0 | 0 | 0 | 0
Closed | 10 | 713 | arezzo | I | 1 | Closed | 654.36 | 0 | 654.36 | 654.36 | -430.73 | 0 | 0 | 0 | 0
Closed | 10 | 712 | acciaiol | I | 1 | Closed | 654.36 | 0 | 654.36 | 654.36 | -215.37 | 0 | 0 | 0 | 0
Closed | 9 | 710 | Candia | I | 1 | Closed | 372.98 | 0 | 372.98 | 372.98 | -287.16 | 0 | 0 | 0 | 0
Closed | 6 | 738 | Benevent | I | 1 | Closed | 701.31 | 0 | 701.31 | 701.31 | -287.16 | 0 | 0 | 0 | 0
Closed | 12 | 700 | Erzelli | I | 1 | Closed | 213.8 | 0 | 213.8 | 213.8 | 0 | 0 | 0 | 0 | 0
Closed | 10 | 709 | Calenzan | I | 1 | Closed | 654.36 | 0 | 654.36 | 654.36 | -574.31 | 0 | 0 | 0 | 0
Closed | 10 | 707 | I_xx | I | 1 | Closed | 654.36 | 0 | 654.36 | 654.36 | -430.73 | 0 | 0 | 0 | 0
Closed | 1002 | 1513 | 1513 | I/GREECE DC LINK | 2 | Closed | 306 | 0 | 306 | 306 | 0 | 0 | 0 | 0 | 0
Closed | 68 | 606 | Lx-3 | Lx | 1 | Closed | 280.06 | 0 | 280.06 | 280.06 | 0 | 0 | 0 | 0 | 0
Closed | 68 | 605 | Lx-2 | Lx | 1 | Closed | 273.97 | 0 | 273.97 | 273.97 | 0 | 0 | 0 | 0 | 0
Closed | 68 | 604 | Lx-1 | Lx | 1 | Closed | 273.97 | 0 | 273.97 | 273.97 | 0 | 0 | 0 | 0 | 0
Closed | 900 | 1251 | FromMarocco | MA | 1 | Closed | 497 | 0 | 497 | 497 | 0 | 0 | 0 | 0 | 0
Closed | 1008 | 1349 | Mojkovac | Montenegro | 1 | Closed | 39.57 | 0 | 39.57 | 39.57 | 0 | 0 | 0 | 0 | 0
Closed | 1009 | 1348 | Podgoritsa 220KV | Montenegro | 1 | Closed | 127.91 | 0 | 127.91 | 127.91 | 0 | 0 | 0 | 0 | 0
Closed | 1009 | 1347 | Perucica | Montenegro | 1 | Closed | 127.91 | 0 | 127.91 | 127.91 | 0 | 0 | 0 | 0 | 0
Closed | 1008 | 1346 | Piva | Montenegro | 1 | Closed | 39.57 | 0 | 39.57 | 39.57 | 0 | 0 | 0 | 0 | 0
Closed | 1008 | 1345 | Pljevja | Montenegro | 1 | Closed | 39.57 | 0 | 39.57 | 39.57 | 0 | 0 | 0 | 0 | 0
Closed | 1008 | 1344 | Ribarevine | Montenegro | 1 | Closed | 39.57 | 0 | 39.57 | 39.57 | 0 | 0 | 0 | 0 | 0
Closed | 1009 | 1343 | Podgoritsa | Montenegro | 1 | Closed | 127.91 | 0 | 127.91 | 127.91 | 0 | 0 | 0 | 0 | 0
Closed | 69 | 628 | NL-22 | NL | 1 | Closed | 2336 | 0 | 2336 | 2336 | 0 | 0 | 0 | 0 | 0
Closed | 69 | 626 | NL-20 | NL | 1 | Closed | 2435 | 0 | 2435 | 2435 | -630.16 | 0 | 0 | 0 | 0
Closed | 69 | 625 | NL-19 | NL | 1 | Closed | 2335.54 | 0 | 2335.54 | 2335.54 | -630.16 | 0 | 0 | 0 | 0
Closed | 69 | 622 | NL-16 | NL | 1 | Closed | 2136 | 0 | 2136 | 2136 | -630.16 | 0 | 0 | 0 | 0
Closed | 69 | 620 | NL-14 | NL | 1 | Closed | 2036 | 0 | 2036 | 2036 | -1260.32 | 0 | 0 | 0 | 0
Closed | 69 | 618 | NL_Henge | NL | 1 | Closed | 686 | 0 | 686 | 686 | 0 | 0 | 0 | 0 | 0
Closed | 69 | 615 | NL-9 | NL | 1 | Closed | 636.36 | 0 | 636.36 | 636.36 | 0 | 0 | 0 | 0 | 0
Closed | 69 | 614 | NL-8 | NL | 1 | Closed | 636.36 | 0 | 636.36 | 636.36 | 0 | 0 | 0 | 0 | 0
Closed | 69 | 613 | NL-7 | NL | 1 | Closed | 636.36 | 0 | 636.36 | 636.36 | 0 | 0 | 0 | 0 | 0
Closed | 69 | 612 | NL-6 | NL | 1 | Closed | 636.36 | 0 | 636.36 | 636.36 | 0 | 0 | 0 | 0 | 0
Closed | 69 | 611 | NL_Meede | NL | 1 | Closed | 386 | 0 | 386 | 386 | 0 | 0 | 0 | 0 | 0
Closed | 69 | 609 | NL-3 | NL | 1 | Closed | 636.36 | 0 | 636.36 | 636.36 | 0 | 0 | 0 | 0 | 0
Closed | 69 | 608 | NL-2 | NL | 1 | Closed | 636.36 | 0 | 636.36 | 636.36 | -252.06 | 0 | 0 | 0 | 0
Closed | 69 | 1506 | NL-new1 | NL | 1 | Closed | 600 | 0 | 600 | 600 | 0 | 0 | 0 | 0 | 0
Closed | 201 | 22 | P-23 | P | 1 | Closed | 214 | 0 | 214 | 214 | -199.06 | 0 | 0 | 0 | 0
Closed | 201 | 12 | P-13 | P | 1 | Closed | 146.86 | 0 | 146.86 | 146.86 | 0 | 0 | 0 | 0 | 0
Closed | 201 | 21 | P-22 | P | 1 | Closed | 764.46 | 0 | 764.46 | 764.46 | -398.13 | 0 | 0 | 0 | 0
Closed | 201 | 6 | P-6 | P | 1 | Closed | 1697.75 | 0 | 1697.75 | 1697.75 | 0 | 0 | 0 | 0 | 0
Closed | 201 | 20 | P-21 | P | 1 | Closed | 1342.27 | 0 | 1342.27 | 1342.27 | -796.25 | 0 | 0 | 0 | 0
Closed | 201 | 11 | P-12 | P | 1 | Closed | 116.66 | 0 | 116.66 | 116.66 | 0 | 0 | 0 | 0 | 0
Closed | 201 | 2 | P-2 | P | 1 | Closed | 1630 | 0 | 1630 | 1630 | 0 | 0 | 0 | 0 | 0
Closed | 201 | 18 | P-19 | P | 1 | Closed | 400 | 0 | 400 | 400 | 0 | 0 | 0 | 0 | 0
Closed | 201 | 17 | P-18 | P | 1 | Closed | 426.84 | 0 | 426.84 | 426.84 | 0 | 0 | 0 | 0 | 0
Closed | 201 | 10 | P-11 | P | 1 | Closed | 359.58 | 0 | 359.58 | 359.58 | 0 | 0 | 0 | 0 | 0
Closed | 201 | 16 | P-17 | P | 1 | Closed | 146.86 | 0 | 146.86 | 146.86 | 0 | 0 | 0 | 0 | 0
Closed | 201 | 15 | P-16 | P | 1 | Closed | 639.57 | 0 | 639.57 | 639.57 | 0 | 0 | 0 | 0 | 0
Closed | 201 | 9 | P-10 | P | 1 | Closed | 146.86 | 0 | 146.86 | 146.86 | 0 | 0 | 0 | 0 | 0
Closed | 201 | 3 | P-3 | P | 1 | Closed | 72.74 | 0 | 72.74 | 72.74 | 0 | 0 | 0 | 0 | 0
Closed | 201 | 13 | P-14 | P | 1 | Closed | 219.59 | 0 | 219.59 | 219.59 | 0 | 0 | 0 | 0 | 0
Closed | 513 | 1169 | PL-96 | PL | 1 | Closed | 550 | 0 | 550 | 550 | 0 | 0 | 0 | 0 | 0
Closed | 513 | 1168 | PL-95 | PL | 1 | Closed | 264.36 | 0 | 264.36 | 264.36 | 0 | 0 | 0 | 0 | 0
Closed | 510 | 1163 | PL-90 | PL | 1 | Closed | 0 | 0 | 0 | 0 | 0 | 0 | 0 | 0 | 0
Closed | 513 | 1161 | PL-88 | PL | 1 | Closed | 264.36 | 0 | 264.36 | 264.36 | 0 | 0 | 0 | 0 | 0
Closed | 507 | 1158 | PL-85 | PL | 1 | Closed | 445.07 | 0 | 445.07 | 445.07 | 0 | 0 | 0 | 0 | 0
Closed | 513 | 1157 | PL-84 | PL | 1 | Closed | 264.36 | 0 | 264.36 | 264.36 | 0 | 0 | 0 | 0 | 0
Closed | 502 | 1156 | PL-83 | PL | 1 | Closed | 180.85 | 0 | 180.85 | 180.85 | -145.87 | 0 | 0 | 0 | 0
Closed | 507 | 1155 | PL-82 | PL | 1 | Closed | 445.07 | 0 | 445.07 | 445.07 | 0 | 0 | 0 | 0 | 0
Closed | 510 | 1152 | PL-79 | PL | 1 | Closed | 134 | 0 | 134 | 134 | 0 | 0 | 0 | 0 | 0
Closed | 502 | 1151 | PL-78 | PL | 1 | Closed | 180.85 | 0 | 180.85 | 180.85 | 0 | 0 | 0 | 0 | 0
Closed | 513 | 1150 | PL-77 | PL | 1 | Closed | 264.36 | 0 | 264.36 | 264.36 | 0 | 0 | 0 | 0 | 0
Closed | 509 | 1149 | PL-76 | PL | 1 | Closed | 595.35 | 0 | 595.35 | 595.35 | 0 | 0 | 0 | 0 | 0
Closed | 502 | 1148 | PL-75 | PL | 1 | Closed | 180.85 | 0 | 180.85 | 180.85 | -145.87 | 0 | 0 | 0 | 0
Closed | 510 | 1147 | PL-74 | PL | 1 | Closed | 391.24 | 0 | 391.24 | 391.24 | -291.73 | 0 | 0 | 0 | 0
Closed | 507 | 1145 | PL-72 | PL | 1 | Closed | 445.07 | 0 | 445.07 | 445.07 | 0 | 0 | 0 | 0 | 0
Closed | 502 | 1144 | PL-71 | PL | 1 | Closed | 180.85 | 0 | 180.85 | 180.85 | -145.87 | 0 | 0 | 0 | 0
Closed | 507 | 1143 | PL-70 | PL | 1 | Closed | 445.07 | 0 | 445.07 | 445.07 | 0 | 0 | 0 | 0 | 0
Closed | 513 | 1142 | PL-69 | PL | 1 | Closed | 264.36 | 0 | 264.36 | 264.36 | 0 | 0 | 0 | 0 | 0
Closed | 502 | 1141 | PL-68 | PL | 1 | Closed | 231 | 0 | 231 | 231 | -145.87 | 0 | 0 | 0 | 0
Closed | 513 | 1140 | PL-67 | PL | 1 | Closed | 264.36 | 0 | 264.36 | 264.36 | 0 | 0 | 0 | 0 | 0
Closed | 513 | 1138 | PL-65 | PL | 1 | Closed | 264.36 | 0 | 264.36 | 264.36 | 0 | 0 | 0 | 0 | 0
Closed | 502 | 1137 | PL-64 | PL | 1 | Closed | 180.85 | 0 | 180.85 | 180.85 | 0 | 0 | 0 | 0 | 0
Closed | 513 | 1136 | PL-63 | PL | 1 | Closed | 264.36 | 0 | 264.36 | 264.36 | 0 | 0 | 0 | 0 | 0
Closed | 514 | 1135 | PL-62 | PL | 1 | Closed | 180.16 | 0 | 180.16 | 180.16 | 0 | 0 | 0 | 0 | 0
Closed | 514 | 1134 | PL-61 | PL | 1 | Closed | 180.16 | 0 | 180.16 | 180.16 | 0 | 0 | 0 | 0 | 0
Closed | 513 | 1133 | PL-60 | PL | 1 | Closed | 264.36 | 0 | 264.36 | 264.36 | 0 | 0 | 0 | 0 | 0
Closed | 502 | 1132 | PL-59 | PL | 1 | Closed | 180.85 | 0 | 180.85 | 180.85 | 0 | 0 | 0 | 0 | 0
Closed | 514 | 1131 | PL-58 | PL | 1 | Closed | 180.16 | 0 | 180.16 | 180.16 | 0 | 0 | 0 | 0 | 0
Closed | 502 | 1130 | PL-57 | PL | 1 | Closed | 180.85 | 0 | 180.85 | 180.85 | 0 | 0 | 0 | 0 | 0
Closed | 504 | 1129 | PL-56 | PL | 1 | Closed | 287.86 | 0 | 287.86 | 287.86 | 0 | 0 | 0 | 0 | 0
Closed | 514 | 1127 | PL-54 | PL | 1 | Closed | 180.16 | 0 | 180.16 | 180.16 | 0 | 0 | 0 | 0 | 0
Closed | 502 | 1126 | PL-53 | PL | 1 | Closed | 180.85 | 0 | 180.85 | 180.85 | -145.87 | 0 | 0 | 0 | 0
Closed | 506 | 1125 | PL-52 | PL | 1 | Closed | 187.87 | 0 | 187.87 | 187.87 | -145.87 | 0 | 0 | 0 | 0
Closed | 505 | 1124 | PL-51 | PL | 1 | Closed | 203.31 | 0 | 203.31 | 203.31 | -145.87 | 0 | 0 | 0 | 0
Closed | 506 | 1123 | PL-50 | PL | 1 | Closed | 188 | 0 | 188 | 188 | -145.87 | 0 | 0 | 0 | 0
Closed | 516 | 1121 | PL-48 | PL | 1 | Closed | 308.11 | 0 | 308.11 | 308.11 | 0 | 0 | 0 | 0 | 0
Closed | 508 | 1120 | PL-47 | PL | 1 | Closed | 278.93 | 0 | 278.93 | 278.93 | 0 | 0 | 0 | 0 | 0
Closed | 504 | 1119 | PL-46 | PL | 1 | Closed | 287.86 | 0 | 287.86 | 287.86 | 0 | 0 | 0 | 0 | 0
Closed | 505 | 1118 | PL-45 | PL | 1 | Closed | 203.31 | 0 | 203.31 | 203.31 | -291.73 | 0 | 0 | 0 | 0
Closed | 516 | 1117 | PL-44 | PL | 1 | Closed | 308.11 | 0 | 308.11 | 308.11 | 0 | 0 | 0 | 0 | 0
Closed | 505 | 1116 | PL-43 | PL | 1 | Closed | 203.31 | 0 | 203.31 | 203.31 | 0 | 0 | 0 | 0 | 0
Closed | 505 | 1115 | PL-42 | PL | 1 | Closed | 203.31 | 0 | 203.31 | 203.31 | -291.73 | 0 | 0 | 0 | 0
Closed | 508 | 1114 | PL-41 | PL | 1 | Closed | 278.93 | 0 | 278.93 | 278.93 | 0 | 0 | 0 | 0 | 0
Closed | 504 | 1113 | PL-40 | PL | 1 | Closed | 287.86 | 0 | 287.86 | 287.86 | 0 | 0 | 0 | 0 | 0
Closed | 504 | 1112 | PL-39 | PL | 1 | Closed | 287.86 | 0 | 287.86 | 287.86 | 0 | 0 | 0 | 0 | 0
Closed | 504 | 1111 | PL-38 | PL | 1 | Closed | 287.86 | 0 | 287.86 | 287.86 | 0 | 0 | 0 | 0 | 0
Closed | 505 | 1109 | PL-36 | PL | 1 | Closed | 203.31 | 0 | 203.31 | 203.31 | 0 | 0 | 0 | 0 | 0
Closed | 505 | 1108 | PL-35 | PL | 1 | Closed | 203.31 | 0 | 203.31 | 203.31 | 0 | 0 | 0 | 0 | 0
Closed | 516 | 1106 | PL-33 | PL | 1 | Closed | 308.11 | 0 | 308.11 | 308.11 | 0 | 0 | 0 | 0 | 0
Closed | 516 | 1105 | PL-32 | PL | 1 | Closed | 308.11 | 0 | 308.11 | 308.11 | -437.6 | 0 | 0 | 0 | 0
Closed | 506 | 1104 | PL-31 | PL | 1 | Closed | 187.87 | 0 | 187.87 | 187.87 | 0 | 0 | 0 | 0 | 0
Closed | 516 | 1103 | PL-30 | PL | 1 | Closed | 308.11 | 0 | 308.11 | 308.11 | -437.6 | 0 | 0 | 0 | 0
Closed | 508 | 1100 | PL-27 | PL | 1 | Closed | 278.93 | 0 | 278.93 | 278.93 | -145.87 | 0 | 0 | 0 | 0
Closed | 508 | 1099 | PL-26 | PL | 1 | Closed | 278.93 | 0 | 278.93 | 278.93 | -145.87 | 0 | 0 | 0 | 0
Closed | 508 | 1098 | PL-25 | PL | 1 | Closed | 278.93 | 0 | 278.93 | 278.93 | -145.87 | 0 | 0 | 0 | 0
Closed | 517 | 1097 | PL-24 | PL | 1 | Closed | 238.28 | 0 | 238.28 | 238.28 | 0 | 0 | 0 | 0 | 0
Closed | 508 | 1096 | PL-23 | PL | 1 | Closed | 278.93 | 0 | 278.93 | 278.93 | -145.87 | 0 | 0 | 0 | 0
Closed | 508 | 1095 | PL-22 | PL | 1 | Closed | 278.93 | 0 | 278.93 | 278.93 | -145.87 | 0 | 0 | 0 | 0
Closed | 516 | 1094 | PL-21 | PL | 1 | Closed | 308.11 | 0 | 308.11 | 308.11 | 0 | 0 | 0 | 0 | 0
Closed | 508 | 1093 | PL-20 | PL | 1 | Closed | 278.93 | 0 | 278.93 | 278.93 | -291.73 | 0 | 0 | 0 | 0
Closed | 517 | 1092 | PL-19 | PL | 1 | Closed | 238.28 | 0 | 238.28 | 238.28 | 0 | 0 | 0 | 0 | 0
Closed | 508 | 1091 | PL-18 | PL | 1 | Closed | 278.93 | 0 | 278.93 | 278.93 | -145.87 | 0 | 0 | 0 | 0
Closed | 503 | 1090 | PL-17 | PL | 1 | Closed | 288.65 | 0 | 288.65 | 288.65 | -145.87 | 0 | 0 | 0 | 0
Closed | 503 | 1089 | PL-16 | PL | 1 | Closed | 288.65 | 0 | 288.65 | 288.65 | -145.87 | 0 | 0 | 0 | 0
Closed | 508 | 1088 | PL-15 | PL | 1 | Closed | 278.93 | 0 | 278.93 | 278.93 | -291.73 | 0 | 0 | 0 | 0
Closed | 503 | 1087 | PL-14 | PL | 1 | Closed | 288.65 | 0 | 288.65 | 288.65 | -145.87 | 0 | 0 | 0 | 0
Closed | 517 | 1086 | PL-13 | PL | 1 | Closed | 238.28 | 0 | 238.28 | 238.28 | -145.87 | 0 | 0 | 0 | 0
Closed | 503 | 1084 | PL-11 | PL | 1 | Closed | 288.65 | 0 | 288.65 | 288.65 | -145.87 | 0 | 0 | 0 | 0
Closed | 517 | 1083 | PL-10 | PL | 1 | Closed | 238.28 | 0 | 238.28 | 238.28 | 0 | 0 | 0 | 0 | 0
Closed | 511 | 1081 | PL-8 | PL | 1 | Closed | 669.49 | 0 | 669.49 | 669.49 | -437.6 | 0 | 0 | 0 | 0
Closed | 515 | 1080 | PL-7 | PL | 1 | Closed | 269.36 | 0 | 269.36 | 269.36 | 0 | 0 | 0 | 0 | 0
Closed | 512 | 1079 | PL-6 | PL | 1 | Closed | 404.88 | 0 | 404.88 | 404.88 | -291.73 | 0 | 0 | 0 | 0
Closed | 512 | 1078 | PL-5 | PL | 1 | Closed | 404.88 | 0 | 404.88 | 404.88 | 0 | 0 | 0 | 0 | 0
Closed | 515 | 1077 | PL-4 | PL | 1 | Closed | 269.36 | 0 | 269.36 | 269.36 | 0 | 0 | 0 | 0 | 0
Closed | 512 | 1076 | PL-3 | PL | 1 | Closed | 404.88 | 0 | 404.88 | 404.88 | 0 | 0 | 0 | 0 | 0
Closed | 515 | 1075 | PL-2 | PL | 1 | Closed | 269.36 | 0 | 269.36 | 269.36 | 0 | 0 | 0 | 0 | 0
Closed | 1015 | 1437 | Nadab | Romania | 1 | Closed | 262 | 0 | 262 | 262 | 0 | 0 | 0 | 0 | 0
Closed | 1015 | 1441 | Cluj Est | Romania | 1 | Closed | 46.06 | 0 | 46.06 | 46.06 | 0 | 0 | 0 | 0 | 0
Closed | 1014 | 1448 | Resita | Romania | 1 | Closed | 113.5 | 0 | 113.5 | 113.5 | 0 | 0 | 0 | 0 | 0
Closed | 1014 | 1462 | Fundeni | Romania | 1 | Closed | 113.5 | 0 | 113.5 | 113.5 | 0 | 0 | 0 | 0 | 0
Closed | 1015 | 1429 | Smardan | Romania | 1 | Closed | 147.63 | 0 | 147.63 | 147.63 | 0 | 0 | 0 | 0 | 0
Closed | 1015 | 1489 | Gheorghieni | Romania | 1 | Closed | 55.49 | 0 | 55.49 | 55.49 | 0 | 0 | 0 | 0 | 0
Closed | 1015 | 1493 | Cluj Floresti | Romania | 1 | Closed | 239.43 | 0 | 239.43 | 239.43 | 0 | 0 | 0 | 0 | 0
Closed | 1015 | 1498 | Vetis | Romania | 1 | Closed | 102.17 | 0 | 102.17 | 102.17 | 0 | 0 | 0 | 0 | 0
Closed | 1015 | 1476 | Alba Iulia | Romania | 1 | Closed | 130.4 | 0 | 130.4 | 130.4 | 0 | 0 | 0 | 0 | 0
Closed | 1015 | 1499 | Foscani Vest | Romania | 1 | Closed | 32.15 | 0 | 32.15 | 32.15 | 0 | 0 | 0 | 0 | 0
Closed | 1015 | 1497 | Baia Mare | Romania | 1 | Closed | 173.86 | 0 | 173.86 | 173.86 | 0 | 0 | 0 | 0 | 0
Closed | 1015 | 1496 | Salaj | Romania | 1 | Closed | 95.44 | 0 | 95.44 | 95.44 | 0 | 0 | 0 | 0 | 0
Closed | 1015 | 1495 | Tihau | Romania | 1 | Closed | 95.44 | 0 | 95.44 | 95.44 | 0 | 0 | 0 | 0 | 0
Closed | 1015 | 1492 | Campia Turzii | Romania | 1 | Closed | 28.38 | 0 | 28.38 | 28.38 | 0 | 0 | 0 | 0 | 0
Closed | 1015 | 1491 | Ungheni | Romania | 1 | Closed | 28.38 | 0 | 28.38 | 28.38 | 0 | 0 | 0 | 0 | 0
Closed | 1015 | 1490 | Fantanele | Romania | 1 | Closed | 55.49 | 0 | 55.49 | 55.49 | 0 | 0 | 0 | 0 | 0
Closed | 1015 | 1487 | Bacau Sud | Romania | 1 | Closed | 96.51 | 0 | 96.51 | 96.51 | 0 | 0 | 0 | 0 | 0
Closed | 1015 | 1486 | Roman Nord | Romania | 1 | Closed | 189.65 | 0 | 189.65 | 189.65 | 0 | 0 | 0 | 0 | 0
Closed | 1015 | 1485 | Suceava | Romania | 1 | Closed | 440 | 0 | 440 | 440 | 0 | 0 | 0 | 0 | 0
Closed | 1015 | 1484 | Iasi | Romania | 1 | Closed | 278.84 | 0 | 278.84 | 278.84 | 0 | 0 | 0 | 0 | 0
Closed | 1015 | 1483 | Munteni | Romania | 1 | Closed | 155.09 | 0 | 155.09 | 155.09 | 0 | 0 | 0 | 0 | 0
Closed | 1015 | 1481 | Filesti | Romania | 1 | Closed | 31.64 | 0 | 31.64 | 31.64 | 0 | 0 | 0 | 0 | 0
Closed | 1015 | 1480 | Barbarosi | Romania | 1 | Closed | 31.64 | 0 | 31.64 | 31.64 | 0 | 0 | 0 | 0 | 0
Closed | 1015 | 1474 | Hasdat | Romania | 1 | Closed | 53.45 | 0 | 53.45 | 53.45 | 0 | 0 | 0 | 0 | 0
Closed | 1015 | 1473 | Pestis | Romania | 1 | Closed | 53.45 | 0 | 53.45 | 53.45 | 0 | 0 | 0 | 0 | 0
Closed | 1015 | 1472 | Sacalaz | Romania | 1 | Closed | 69.21 | 0 | 69.21 | 69.21 | 0 | 0 | 0 | 0 | 0
Closed | 1014 | 1465 | Targoviste | Romania | 1 | Closed | 42.03 | 0 | 42.03 | 42.03 | 0 | 0 | 0 | 0 | 0
Closed | 1014 | 1464 | Staplu | Romania | 1 | Closed | 168.51 | 0 | 168.51 | 168.51 | 0 | 0 | 0 | 0 | 0
Closed | 1014 | 1463 | Teleajean | Romania | 1 | Closed | 42.03 | 0 | 42.03 | 42.03 | 0 | 0 | 0 | 0 | 0
Closed | 1014 | 1461 | Mostistea | Romania | 1 | Closed | 113.5 | 0 | 113.5 | 113.5 | 0 | 0 | 0 | 0 | 0
Closed | 1014 | 1459 | Ghizdaru | Romania | 1 | Closed | 107.6 | 0 | 107.6 | 107.6 | 0 | 0 | 0 | 0 | 0
Closed | 1014 | 1458 | Tr. Magurele | Romania | 1 | Closed | 148.75 | 0 | 148.75 | 148.75 | 0 | 0 | 0 | 0 | 0
Closed | 1014 | 1457 | Gradiste | Romania | 1 | Closed | 105.35 | 0 | 105.35 | 105.35 | 0 | 0 | 0 | 0 | 0
Closed | 1014 | 1454 | Sardanesti | Romania | 1 | Closed | 28.01 | 0 | 28.01 | 28.01 | 0 | 0 | 0 | 0 | 0
Closed | 1014 | 1453 | Targu Jiu | Romania | 1 | Closed | 28.01 | 0 | 28.01 | 28.01 | 0 | 0 | 0 | 0 | 0
Closed | 1014 | 1450 | Timisoara | Romania | 1 | Closed | 161.51 | 0 | 161.51 | 161.51 | 0 | 0 | 0 | 0 | 0
Closed | 1014 | 1446 | Cetate | Romania | 1 | Closed | 104.22 | 0 | 104.22 | 104.22 | 0 | 0 | 0 | 0 | 0
Closed | 1014 | 1445 | Calafat | Romania | 1 | Closed | 250.16 | 0 | 250.16 | 250.16 | 0 | 0 | 0 | 0 | 0
Closed | 1015 | 1442 | Lernut | Romania | 1 | Closed | 46.06 | 0 | 46.06 | 46.06 | 0 | 0 | 0 | 0 | 0
Closed | 1015 | 1440 | Gadalin | Romania | 1 | Closed | 46.06 | 0 | 46.06 | 46.06 | 0 | 0 | 0 | 0 | 0
Closed | 1015 | 1439 | Rosiori | Romania | 1 | Closed | 102.17 | 0 | 102.17 | 102.17 | 0 | 0 | 0 | 0 | 0
Closed | 1015 | 1438 | Oradea | Romania | 1 | Closed | 204.34 | 0 | 204.34 | 204.34 | 0 | 0 | 0 | 0 | 0
Closed | 1015 | 1436 | Arad | Romania | 1 | Closed | 113 | 0 | 113 | 113 | 0 | 0 | 0 | 0 | 0
Closed | 1015 | 1435 | Mintia | Romania | 1 | Closed | 124.76 | 0 | 124.76 | 124.76 | 0 | 0 | 0 | 0 | 0
Closed | 1015 | 1434 | Sibiu | Romania | 1 | Closed | 143.74 | 0 | 143.74 | 143.74 | 0 | 0 | 0 | 0 | 0
Closed | 1014 | 1433 | Bradu | Romania | 1 | Closed | 155.82 | 0 | 155.82 | 155.82 | 0 | 0 | 0 | 0 | 0
Closed | 1015 | 1432 | Brasov | Romania | 1 | Closed | 137.75 | 0 | 137.75 | 137.75 | 0 | 0 | 0 | 0 | 0
Closed | 1015 | 1431 | Darste | Romania | 1 | Closed | 137.75 | 0 | 137.75 | 137.75 | 0 | 0 | 0 | 0 | 0
Closed | 1015 | 1430 | Gutinas | Romania | 1 | Closed | 44.21 | 0 | 44.21 | 44.21 | 0 | 0 | 0 | 0 | 0
Closed | 1015 | 1428 | Lacu Sarat | Romania | 1 | Closed | 63.64 | 0 | 63.64 | 63.64 | 0 | 0 | 0 | 0 | 0
Closed | 1015 | 1427 | Isaccea | Romania | 1 | Closed | 63.64 | 0 | 63.64 | 63.64 | 0 | 0 | 0 | 0 | 0
Closed | 1015 | 1426 | Tulcea | Romania | 1 | Closed | 88.05 | 0 | 88.05 | 88.05 | 0 | 0 | 0 | 0 | 0
Closed | 1014 | 1423 | Constanta Nord | Romania | 1 | Closed | 243 | 0 | 243 | 243 | 0 | 0 | 0 | 0 | 0
Closed | 1014 | 1422 | Pelicanu | Romania | 1 | Closed | 60.27 | 0 | 60.27 | 60.27 | 0 | 0 | 0 | 0 | 0
Closed | 1014 | 1421 | Brazi Vest | Romania | 1 | Closed | 197.62 | 0 | 197.62 | 197.62 | 0 | 0 | 0 | 0 | 0
Closed | 1014 | 1420 | Bucuresti Sud | Romania | 1 | Closed | 264.74 | 0 | 264.74 | 264.74 | 0 | 0 | 0 | 0 | 0
Closed | 1014 | 1419 | Domnesti | Romania | 1 | Closed | 264.74 | 0 | 264.74 | 264.74 | 0 | 0 | 0 | 0 | 0
Closed | 1014 | 1417 | Slatina | Romania | 1 | Closed | 245.84 | 0 | 245.84 | 245.84 | 0 | 0 | 0 | 0 | 0
Closed | 1014 | 1416 | Tantareni | Romania | 1 | Closed | 65.37 | 0 | 65.37 | 65.37 | 0 | 0 | 0 | 0 | 0
Closed | 1014 | 1413 | Urchesti | Romania | 1 | Closed | 65.37 | 0 | 65.37 | 65.37 | 0 | 0 | 0 | 0 | 0
Closed | 1014 | 1467 | Pitesti Sud | Romania | 1 | Closed | 66.78 | 0 | 66.78 | 66.78 | 0 | 0 | 0 | 0 | 0
Closed | 1014 | 1425 | G. Ialomitei | Romania | 1 | Closed | 50.86 | 0 | 50.86 | 50.86 | 0 | 0 | 0 | 0 | 0
Closed | 401 | 1503 | FromSweden | SE | 1 | Closed | 369 | 0 | 369 | 369 | 0 | 0 | 0 | 0 | 0
Closed | 1013 | 1406 | Sbobran | Serbia | 1 | Closed | 156.85 | 0 | 156.85 | 156.85 | 0 | 0 | 0 | 0 | 0
Closed | 1013 | 1405 | Beograd 3 | Serbia | 1 | Closed | 110.42 | 0 | 110.42 | 110.42 | 0 | 0 | 0 | 0 | 0
Closed | 1013 | 1404 | Sabac | Serbia | 1 | Closed | 110.42 | 0 | 110.42 | 110.42 | 0 | 0 | 0 | 0 | 0
Closed | 1013 | 1401 | Valjevo | Serbia | 1 | Closed | 167.29 | 0 | 167.29 | 167.29 | 0 | 0 | 0 | 0 | 0
Closed | 1013 | 1398 | B. Basta | Serbia | 1 | Closed | 89.79 | 0 | 89.79 | 89.79 | 0 | 0 | 0 | 0 | 0
Closed | 1013 | 1397 | Pozega | Serbia | 1 | Closed | 89.79 | 0 | 89.79 | 89.79 | 0 | 0 | 0 | 0 | 0
Closed | 1012 | 1396 | Leskovac | Serbia | 1 | Closed | 101.7 | 0 | 101.7 | 101.7 | 0 | 0 | 0 | 0 | 0
Closed | 1013 | 1395 | Cacak | Serbia | 1 | Closed | 121.1 | 0 | 121.1 | 121.1 | 0 | 0 | 0 | 0 | 0
Closed | 1013 | 1394 | Kraljevo | Serbia | 1 | Closed | 92.71 | 0 | 92.71 | 92.71 | 0 | 0 | 0 | 0 | 0
Closed | 1013 | 1393 | Krusevac | Serbia | 1 | Closed | 70.02 | 0 | 70.02 | 70.02 | 0 | 0 | 0 | 0 | 0
Closed | 1012 | 1392 | Podujevo | Serbia | 1 | Closed | 197.87 | 0 | 197.87 | 197.87 | 0 | 0 | 0 | 0 | 0
Closed | 1012 | 1391 | Glogovac | Serbia | 1 | Closed | 53.24 | 0 | 53.24 | 53.24 | 0 | 0 | 0 | 0 | 0
Closed | 1012 | 1390 | Prizren | Serbia | 1 | Closed | 243.64 | 0 | 243.64 | 243.64 | 0 | 0 | 0 | 0 | 0
Closed | 1013 | 1389 | Subotica | Serbia | 1 | Closed | 669.41 | 0 | 669.41 | 669.41 | 0 | 0 | 0 | 0 | 0
Closed | 1013 | 1388 | Novisad | Serbia | 1 | Closed | 156.85 | 0 | 156.85 | 156.85 | 0 | 0 | 0 | 0 | 0
Closed | 1013 | 1387 | Mitrovica | Serbia | 1 | Closed | 204.42 | 0 | 204.42 | 204.42 | 0 | 0 | 0 | 0 | 0
Closed | 1013 | 1386 | Mladost | Serbia | 1 | Closed | 441.7 | 0 | 441.7 | 441.7 | 0 | 0 | 0 | 0 | 0
Closed | 1013 | 1385 | TENT B (Tesla) | Serbia | 1 | Closed | 441.7 | 0 | 441.7 | 441.7 | 0 | 0 | 0 | 0 | 0
Closed | 1013 | 1384 | Beograd 20 | Serbia | 1 | Closed | 110.42 | 0 | 110.42 | 110.42 | 0 | 0 | 0 | 0 | 0
Closed | 1013 | 1382 | Pancevo | Serbia | 1 | Closed | 186.2 | 0 | 186.2 | 186.2 | 0 | 0 | 0 | 0 | 0
Closed | 1013 | 1381 | Beograd 8 | Serbia | 1 | Closed | 110.42 | 0 | 110.42 | 110.42 | 0 | 0 | 0 | 0 | 0
Closed | 1013 | 1380 | TENT A (Tesla) | Serbia | 1 | Closed | 441.7 | 0 | 441.7 | 441.7 | 0 | 0 | 0 | 0 | 0
Closed | 1013 | 1379 | Kragujevac | Serbia | 1 | Closed | 240.07 | 0 | 240.07 | 240.07 | 0 | 0 | 0 | 0 | 0
Closed | 1013 | 1378 | Jagodina | Serbia | 1 | Closed | 21.15 | 0 | 21.15 | 21.15 | 0 | 0 | 0 | 0 | 0
Closed | 1013 | 1377 | Djerdap | Serbia | 1 | Closed | 237.7 | 0 | 237.7 | 237.7 | 0 | 0 | 0 | 0 | 0
Closed | 1013 | 1376 | Bor | Serbia | 1 | Closed | 117.86 | 0 | 117.86 | 117.86 | 0 | 0 | 0 | 0 | 0
Closed | 1012 | 1375 | Nis | Serbia | 1 | Closed | 341.58 | 0 | 341.58 | 341.58 | 0 | 0 | 0 | 0 | 0
Closed | 1012 | 1374 | Kosovo A | Serbia | 1 | Closed | 243.64 | 0 | 243.64 | 243.64 | 0 | 0 | 0 | 0 | 0
Closed | 1012 | 1373 | Kosovo B | Serbia | 1 | Closed | 433.56 | 0 | 433.56 | 433.56 | 0 | 0 | 0 | 0 | 0
Closed | 1012 | 1411 | Kosovo A 220 | Serbia | 1 | Closed | 53.24 | 0 | 53.24 | 53.24 | 0 | 0 | 0 | 0 | 0
Closed | 1013 | 1408 | Smederevo | Serbia | 1 | Closed | 100.49 | 0 | 100.49 | 100.49 | 0 | 0 | 0 | 0 | 0
Closed | 1013 | 1407 | Zrenjanin | Serbia | 1 | Closed | 193.01 | 0 | 193.01 | 193.01 | 0 | 0 | 0 | 0 | 0
Closed | 607 | 1218 | SK-24 | SK | 1 | Closed | 199.29 | 0 | 199.29 | 199.29 | 0 | 0 | 0 | 0 | 0
Closed | 602 | 1217 | SK-23 | SK | 1 | Closed | 216.62 | 0 | 216.62 | 216.62 | 0 | 0 | 0 | 0 | 0
Closed | 602 | 1216 | SK-22 | SK | 1 | Closed | 117 | 0 | 117 | 117 | -272.01 | 0 | 0 | 0 | 0
Closed | 604 | 1214 | SK-20 | SK | 1 | Closed | 816 | 0 | 816 | 816 | 0 | 0 | 0 | 0 | 0
Closed | 607 | 1212 | SK-18 | SK | 1 | Closed | 199.29 | 0 | 199.29 | 199.29 | -272.01 | 0 | 0 | 0 | 0
Closed | 601 | 1211 | SK-17 | SK | 1 | Closed | 159.65 | 0 | 159.65 | 159.65 | 0 | 0 | 0 | 0 | 0
Closed | 601 | 1210 | SK-16 | SK | 1 | Closed | 159.65 | 0 | 159.65 | 159.65 | 0 | 0 | 0 | 0 | 0
Closed | 606 | 1208 | SK-14 | SK | 1 | Closed | 219 | 0 | 219 | 219 | 0 | 0 | 0 | 0 | 0
Closed | 601 | 1207 | SK-13 | SK | 1 | Closed | 159.65 | 0 | 159.65 | 159.65 | 0 | 0 | 0 | 0 | 0
Closed | 606 | 1206 | SK-12 | SK | 1 | Closed | 19 | 0 | 19 | 19 | 0 | 0 | 0 | 0 | 0
Closed | 603 | 1205 | SK-11 | SK | 1 | Closed | 184.69 | 0 | 184.69 | 184.69 | 0 | 0 | 0 | 0 | 0
Closed | 603 | 1204 | SK-10 | SK | 1 | Closed | 184.69 | 0 | 184.69 | 184.69 | 0 | 0 | 0 | 0 | 0
Closed | 608 | 1203 | SK-9 | SK | 1 | Closed | 125.19 | 0 | 125.19 | 125.19 | 0 | 0 | 0 | 0 | 0
Closed | 608 | 1202 | SK-8 | SK | 1 | Closed | 125.19 | 0 | 125.19 | 125.19 | 0 | 0 | 0 | 0 | 0
Closed | 608 | 1201 | SK-7 | SK | 1 | Closed | 25 | 0 | 25 | 25 | 0 | 0 | 0 | 0 | 0
Closed | 603 | 1198 | SK-4 | SK | 1 | Closed | 184.69 | 0 | 184.69 | 184.69 | 0 | 0 | 0 | 0 | 0
Closed | 608 | 1197 | SK-3 | SK | 1 | Closed | 125.19 | 0 | 125.19 | 125.19 | 0 | 0 | 0 | 0 | 0
Closed | 605 | 1196 | SK-2 | SK | 1 | Closed | 386 | 0 | 386 | 386 | 0 | 0 | 0 | 0 | 0
Closed | 605 | 1195 | SK-1 | SK | 1 | Closed | 285.67 | 0 | 285.67 | 285.67 | 0 | 0 | 0 | 0 | 0
Closed | 701 | 1226 | SV-8 | SV | 1 | Closed | 27 | 0 | 27 | 27 | -251.04 | 0 | 0 | 0 | 0
Closed | 701 | 1224 | SV-6 | SV | 1 | Closed | 293.88 | 0 | 293.88 | 293.88 | 0 | 0 | 0 | 0 | 0
Closed | 701 | 1223 | SV-5 | SV | 1 | Closed | 293.88 | 0 | 293.88 | 293.88 | -251.04 | 0 | 0 | 0 | 0
Closed | 701 | 1221 | SV-3 | SV | 1 | Closed | 854 | 0 | 854 | 854 | 0 | 0 | 0 | 0 | 0
Closed | 701 | 1220 | SV-2 | SV | 1 | Closed | 293.88 | 0 | 293.88 | 293.88 | -251.04 | 0 | 0 | 0 | 0
Closed | 900 | 1244 | FromUkrainaWest | UA_W | 1 | Closed | 112 | 0 | 112 | 112 | 0 | 0 | 0 | 0 | 0

## Area records
Area Records
Area Num | Area Name | AGC Status | Gen MW | Load MW | Tot Sched MW | Int MW | ACE MW | Lambda | Loss MW | Auto Shunts | Auto XF | Unspec. MW Inter. | Losses % | Gen Chg %
10 | A | Off AGC | 9603 | 9342.77 | 0 | 260.23 | 260.23 | Off Control | 0 | YES | YES | 0 | 0 | 0
19 | Albania | Off AGC | 81 | 39 | 0 | 42 | 42 | Off Control | 0 | YES | YES | 0 | 0 | 0
4 | B | Off AGC | 12143.45 | 12727.09 | 0 | -583.64 | -583.64 | Off Control | 0 | YES | YES | 0 | 0 | 0
25 | Boznia and Herzegovina | Off AGC | 2079.16 | 1686 | 0 | 393.16 | 393.16 | Off Control | 0 | YES | YES | 0 | 0 | 0
21 | Bulgaria | Off AGC | 6424 | 5757 | 0 | 667 | 667 | Off Control | 0 | YES | YES | 0 | 0 | 0
5 | CH | Off AGC | 10482.54 | 10108 | 0 | 374.54 | 374.54 | Off Control | 0 | YES | YES | 0 | 0 | 0
17 | CRT | Off AGC | 1817 | 2670.06 | 0 | -853.06 | -853.06 | Off Control | 0 | YES | YES | 0 | 0 | 0
12 | CZ | Off AGC | 10986.28 | 9465 | 0 | 1521.28 | 1521.28 | Off Control | 0 | YES | YES | 0 | 0 | 0
9 | D | Off AGC | 77902.96 | 74843.04 | 0 | 3059.92 | 3059.92 | Off Control | 0 | YES | YES | 0 | 0 | 0
11 | DK | Off AGC | 4111 | 3403 | 0 | 708 | 708 | Off Control | 0 | YES | YES | 0 | 0 | 0
30 | DK_E | Off AGC |  | 527 | 0 | -527 | -527 | Off Control | 0 | YES | YES | 0 | 0 | 0
2 | E | Off AGC | 44025.95 | 43154.39 | 0 | 871.57 | 871.57 | Off Control | 0 | YES | YES | 0 | 0 | 0
3 | F | Off AGC | 78811.82 | 85207.23 | 0 | -6395.41 | -6395.41 | Off Control | 0 | YES | YES | 0 | 0 | 0
20 | FYROM | Off AGC | 831 | 1136.31 | 0 | -305.31 | -305.31 | Off Control | 0 | YES | YES | 0 | 0 | 0
27 | GB | Off AGC | 1618 |  | 0 | 1618 | 1618 | Off Control | 0 | YES | YES | 0 | 0 | 0
18 | Greece | Off AGC | 6754 | 7035.22 | 0 | -281.22 | -281.22 | Off Control | 0 | YES | YES | 0 | 0 | 0
14 | H | Off AGC | 5734.93 | 5803.66 | 0 | -68.74 | -68.74 | Off Control | 0 | YES | YES | 0 | 0 | 0
8 | I | Off AGC | 45023.99 | 47668 | 0 | -2644.01 | -2644.01 | Off Control | 0 | YES | YES | 0 | 0 | 0
31 | I/GREECE DC LINK | Off AGC | 306 | 306 | 0 | 0 | 0 | Off Control | 0 | YES | YES | 0 | 0 | 0
6 | Lx | Off AGC | 508 | 828 | 0 | -320 | -320 | Off Control | 0 | YES | YES | 0 | 0 | 0
26 | MA | Off AGC |  | 497 | 0 | -497 | -497 | Off Control | 0 | YES | YES | 0 | 0 | 0
24 | Montenegro | Off AGC | 456 | 542 | 0 | -86 | -86 | Off Control | 0 | YES | YES | 0 | 0 | 0
7 | NL | Off AGC | 17726 | 16768.72 | 0 | 957.28 | 957.28 | Off Control | 0 | YES | YES | 0 | 0 | 0
28 | NO | Off AGC | 899 |  | 0 | 899 | 899 | Off Control | 0 | YES | YES | 0 | 0 | 0
1 | P | Off AGC | 8410.98 | 8324.03 | 0 | 86.96 | 86.96 | Off Control | 0 | YES | YES | 0 | 0 | 0
13 | PL | Off AGC | 22295.95 | 20889.29 | 0 | 1406.66 | 1406.66 | Off Control | 0 | YES | YES | 0 | 0 | 0
22 | Romania | Off AGC | 7680 | 7414.05 | 0 | 265.95 | 265.95 | Off Control | 0 | YES | YES | 0 | 0 | 0
29 | SE | Off AGC | 202 | 369 | 0 | -167 | -167 | Off Control | 0 | YES | YES | 0 | 0 | 0
23 | Serbia | Off AGC | 5875 | 6350 | 0 | -475 | -475 | Off Control | 0 | YES | YES | 0 | 0 | 0
15 | SK | Off AGC | 3228 | 3891.48 | 0 | -663.48 | -663.48 | Off Control | 0 | YES | YES | 0 | 0 | 0
16 | SV | Off AGC | 1994 | 1762.65 | 0 | 231.35 | 231.35 | Off Control | 0 | YES | YES | 0 | 0 | 0
32 | UA | Off AGC | 33 |  | 0 | 33 | 33 | Off Control | 0 | YES | YES | 0 | 0 | 0
33 | UA_W | Off AGC | 583 | 112 | 0 | 471 | 471 | Off Control | 0 | YES | YES | 0 | 0 | 0

## power flows
Pout Records
Bus Flows
BUS 1 P-1 380.0 MW % 1.0000 -68.99 1 P
TO 2 P-2 1 171.69 0
TO 2 P-2 2 171.91 0
TO 79 E-55 1 -343.61 27
BUS 2 P-2 380.0 MW % 1.0000 -71.30 1 P
GENERATOR 1 750.00
LOAD 1 1630.00
TO 1 P-1 1 -171.69 0
TO 1 P-1 2 -171.91 0
TO 6 P-6 1 -274.18 0
TO 6 P-6 2 -262.21 0
BUS 3 P-3 380.0 MW % 1.0000 -39.31 1 P
LOAD 1 72.74
TO 4 P-4 1 0.93 0
TO 5 P-5 1 -73.67 0
BUS 4 P-4 380.0 MW % 1.0000 -39.34 1 P
GENERATOR 1 329.85
TO 3 P-3 1 -0.93 0
TO 8 P-9 1 164.08 0
TO 8 P-9 2 166.70 0
BUS 5 P-5 380.0 MW % 1.0000 -35.64 1 P
GENERATOR 1 1140.00
TO 3 P-3 1 73.67 0
TO 7 P-7 1 1066.33 0
BUS 6 P-6 380.0 MW % 1.0000 -68.89 1 P
LOAD 1 1697.75
TO 2 P-2 1 274.18 0
TO 2 P-2 2 262.21 0
TO 7 P-7 1 -764.33 0
TO 7 P-7 2 -362.75 0
TO 7 P-7 3 -324.77 0
TO 7 P-7 4 -734.82 0
TO 10 P-11 1 251.72 0
TO 20 P-21 1 -152.33 0
TO 20 P-21 2 -146.86 0
BUS 7 P-7 380.0 MW % 1.0000 -54.50 1 P
GENERATOR 1 750.00
TO 5 P-5 1 -1066.33 0
TO 6 P-6 1 764.33 0
TO 6 P-6 2 362.75 0
TO 6 P-6 3 324.77 0
TO 6 P-6 4 734.82 0
TO 8 P-9 1 -276.36 0
TO 8 P-9 2 -93.98 0
BUS 8 P-9 380.0 MW % 1.0000 -49.08 1 P
GENERATOR 1 597.68
TO 4 P-4 1 -164.08 0
TO 4 P-4 2 -166.70 0
TO 7 P-7 1 276.36 0
TO 7 P-7 2 93.98 0
TO 9 P-10 1 272.57 0
TO 9 P-10 2 267.68 0
TO 127 E-103 1 11.73 3
TO 133 E-109 1 6.14 2
BUS 9 P-10 380.0 MW % 1.0000 -59.93 1 P
LOAD 1 146.86
TO 8 P-9 1 -272.57 0
TO 8 P-9 2 -267.68 0
TO 11 P-12 1 187.13 0
TO 13 P-14 1 206.27 0
BUS 10 P-11 380.0 MW % 1.0000 -78.61 1 P
LOAD 1 359.58
TO 6 P-6 1 -251.72 0
TO 12 P-13 1 -107.86 0
BUS 11 P-12 380.0 MW % 1.0000 -66.08 1 P
LOAD 1 116.66
TO 9 P-10 1 -187.13 0
TO 13 P-14 1 70.46 0
BUS 12 P-13 380.0 MW % 1.0000 -76.05 1 P
LOAD 1 146.86
TO 10 P-11 1 107.86 0
TO 15 P-16 1 -254.72 0
BUS 13 P-14 380.0 MW % 1.0000 -67.66 1 P
LOAD 1 219.59
TO 9 P-10 1 -206.27 0
TO 11 P-12 1 -70.46 0
TO 15 P-16 1 27.96 0
TO 15 P-16 2 29.19 0
BUS 14 P-15 380.0 MW % 1.0000 -56.87 1 P
GENERATOR 1 197.91
GENERATOR 2 712.90
TO 15 P-16 1 910.81 0
BUS 15 P-16 380.0 MW % 1.0000 -69.34 1 P
LOAD 1 639.57
TO 12 P-13 1 254.72 0
TO 13 P-14 1 -27.96 0
TO 13 P-14 2 -29.19 0
TO 14 P-15 1 -910.81 0
TO 16 P-17 1 73.33 0
TO 17 P-18 1 0.33 0
BUS 16 P-17 380.0 MW % 1.0000 -71.58 1 P
LOAD 1 146.86
TO 15 P-16 1 -73.33 0
TO 17 P-18 1 -73.52 0
BUS 17 P-18 380.0 MW % 1.0000 -69.36 1 P
LOAD 1 426.84
TO 15 P-16 1 -0.33 0
TO 16 P-17 1 73.52 0
TO 20 P-21 1 -226.64 0
TO 20 P-21 2 -273.39 0
BUS 18 P-19 380.0 MW % 1.0000 -51.81 1 P
LOAD 1 400.00
TO 19 P-20 1 -457.18 0
TO 165 E-141 1 57.18 8
BUS 19 P-20 380.0 MW % 1.0000 -44.25 1 P
GENERATOR 1 539.63
GENERATOR 2 528.00
GENERATOR 3 200.00
TO 18 P-19 1 457.18 0
TO 20 P-21 1 810.45 0
BUS 20 P-21 380.0 MW % 1.0000 -61.75 1 P
LOAD 1 1342.27
TO 6 P-6 1 152.33 0
TO 6 P-6 2 146.86 0
TO 17 P-18 1 226.64 0
TO 17 P-18 2 273.39 0
TO 19 P-20 1 -810.45 0
TO 21 P-22 1 -58.42 0
TO 21 P-22 2 -102.74 0
TO 21 P-22 3 -162.71 0
TO 22 P-23 1 40.07 0
TO 23 P-24 1 -1047.24 0
BUS 21 P-22 380.0 MW % 1.0000 -59.63 1 P
LOAD 1 764.46
TO 20 P-21 1 58.42 0
TO 20 P-21 2 102.74 0
TO 20 P-21 3 162.71 0
TO 22 P-23 1 173.93 0
TO 23 P-24 1 -1262.26 0
BUS 22 P-23 380.0 MW % 1.0000 -64.10 1 P
LOAD 1 214.00
TO 20 P-21 1 -40.07 0
TO 21 P-22 1 -173.93 0
BUS 23 P-24 380.0 MW % 1.0000 -39.85 1 P
GENERATOR 1 1000.00
GENERATOR 2 198.35
GENERATOR 3 725.66
TO 20 P-21 1 1047.24 0
TO 21 P-22 1 1262.26 0
TO 24 P-26 1 -179.17 0
TO 24 P-26 2 -206.32 0
BUS 24 P-26 380.0 MW % 1.0000 -34.47 1 P
GENERATOR 1 341.00
GENERATOR 2 400.00
TO 23 P-24 1 179.17 0
TO 23 P-24 2 206.32 0
TO 190 E-166 1 355.51 28
BUS 25 E-1 380.0 MW % 1.0000 -71.37 2 E
LOAD 1 497.97
TO 27 E-3 1 -236.22 0
TO 27 E-3 2 -261.75 0
BUS 26 E-2 380.0 MW % 1.0000 -23.86 2 E
LOAD 1 688.55
TO 28 E-4 1 -832.83 0
TO 31 E-7 1 144.29 0
BUS 27 E-3 380.0 MW % 1.0000 -68.54 2 E
GENERATOR 1 201.14
TO 25 E-1 1 236.22 0
TO 25 E-1 2 261.75 0
TO 29 E-5 1 689.29 0
TO 69 E-45 1 -986.12 0
BUS 28 E-4 380.0 MW % 1.0000 -16.49 2 E
GENERATOR 1 1445.03
TO 26 E-2 1 832.83 0
TO 31 E-7 1 612.20 0
BUS 29 E-5 380.0 MW % 1.0000 -77.77 2 E
GENERATOR 1 664.33
TO 27 E-3 1 -689.29 0
TO 34 E-10 1 497.97 0
TO 36 E-12 1 496.01 0
TO 40 E-16 1 993.98 0
TO 46 E-22 1 -172.51 0
TO 61 E-37 1 -281.25 0
TO 79 E-55 1 -180.57 0
BUS 30 E-6 380.0 MW % 1.0000 -38.95 2 E
LOAD 1 689.56
TO 31 E-7 1 -745.70 0
TO 35 E-11 1 28.01 0
TO 35 E-11 2 28.13 0
BUS 31 E-7 380.0 MW % 1.0000 -27.31 2 E
GENERATOR 1 431.92
GENERATOR 2 102.16
TO 26 E-2 1 -144.29 0
TO 28 E-4 1 -612.20 0
TO 30 E-6 1 745.70 0
TO 32 E-8 1 -104.06 0
TO 33 E-9 1 -148.21 0
TO 47 E-23 1 218.38 0
TO 51 E-27 1 578.76 0
BUS 32 E-8 380.0 MW % 1.0000 -26.64 2 E
GENERATOR 1 529.31
TO 31 E-7 1 104.06 0
TO 51 E-27 1 425.26 0
BUS 33 E-9 380.0 MW % 1.0000 -25.68 2 E
GENERATOR 1 148.21
TO 31 E-7 1 148.21 0
BUS 34 E-10 380.0 MW % 1.0000 -92.52 2 E
LOAD 1 497.97
TO 29 E-5 1 -497.97 0
BUS 35 E-11 380.0 MW % 1.0000 -41.92 2 E
LOAD 1 203.00
TO 30 E-6 1 -28.01 0
TO 30 E-6 2 -28.13 0
TO 38 E-14 1 32.95 0
TO 42 E-18 1 -179.81 0
BUS 36 E-12 380.0 MW % 1.0000 -105.93 2 E
LOAD 1 496.01
TO 29 E-5 1 -496.01 0
BUS 37 E-13 380.0 MW % 1.0000 -47.72 2 E
LOAD 1 321.24
TO 43 E-19 1 -315.54 0
TO 45 E-21 1 42.35 0
TO 45 E-21 2 36.68 0
TO 49 E-25 1 -84.74 0
BUS 38 E-14 380.0 MW % 1.0000 -42.59 2 E
LOAD 1 223.47
TO 35 E-11 1 -32.95 0
TO 42 E-18 1 -222.03 0
TO 64 E-40 1 31.51 0
BUS 39 E-E_Arka 380.0 MW % 1.0000 -39.09 2 E
GENERATOR 1 1350.00
TO 43 E-19 1 438.54 0
TO 49 E-25 1 401.45 0
TO 49 E-25 2 625.61 0
TO 495 F_canteg 1 -150.16 12
TO 515 F_Mougue 1 34.57 8
BUS 40 E-16 380.0 MW % 1.0000 -107.89 2 E
LOAD 1 497.97
TO 29 E-5 1 -993.98 0
TO 44 E-20 1 496.01 0
BUS 41 E-17 380.0 MW % 1.0000 -52.24 2 E
LOAD 1 321.24
TO 45 E-21 1 -315.82 0
TO 48 E-24 1 -5.42 0
BUS 42 E-18 380.0 MW % 1.0000 -39.22 2 E
GENERATOR 1 473.21
TO 35 E-11 1 179.81 0
TO 38 E-14 1 222.03 0
TO 54 E-30 1 -190.88 0
TO 57 E-33 1 262.25 0
BUS 43 E-19 380.0 MW % 1.0000 -44.40 2 E
LOAD 1 123.00
TO 37 E-13 1 315.54 0
TO 39 E-E_Arka 1 -438.54 0
BUS 44 E-20 380.0 MW % 1.0000 -119.39 2 E
LOAD 1 496.01
TO 40 E-16 1 -496.01 0
BUS 45 E-21 380.0 MW % 1.0000 -48.48 2 E
LOAD 1 123.65
TO 37 E-13 1 -42.35 0
TO 37 E-13 2 -36.68 0
TO 41 E-17 1 315.82 0
TO 60 E-36 1 110.19 0
TO 64 E-40 1 -429.42 0
TO 70 E-46 1 -98.81 0
TO 88 E-64 1 57.61 0
BUS 46 E-22 380.0 MW % 1.0000 -71.87 2 E
GENERATOR 1 402.28
TO 29 E-5 1 172.51 0
TO 55 E-31 1 229.77 0
BUS 47 E-23 380.0 MW % 1.0000 -44.11 2 E
LOAD 1 132.26
TO 31 E-7 1 -218.38 0
TO 63 E-39 1 86.12 0
BUS 48 E-24 380.0 MW % 1.0000 -52.10 2 E
LOAD 1 321.59
TO 41 E-17 1 5.42 0
TO 49 E-25 1 -295.67 0
TO 59 E-35 1 -31.34 0
BUS 49 E-25 380.0 MW % 1.0000 -46.58 2 E
LOAD 1 232.00
TO 37 E-13 1 84.74 0
TO 39 E-E_Arka 1 -401.45 0
TO 39 E-E_Arka 2 -625.61 0
TO 48 E-24 1 295.67 0
TO 58 E-34 1 238.86 0
TO 59 E-35 1 453.36 0
TO 64 E-40 1 -84.50 0
TO 65 E-41 1 -94.27 0
TO 65 E-41 2 -98.80 0
BUS 50 E-26 380.0 MW % 1.0000 -17.42 2 E
GENERATOR 1 849.02
TO 63 E-39 1 849.02 0
BUS 51 E-27 380.0 MW % 1.0000 -34.56 2 E
GENERATOR 1 677.97
TO 31 E-7 1 -578.76 0
TO 32 E-8 1 -425.26 0
TO 54 E-30 1 22.80 0
TO 63 E-39 1 471.62 0
TO 105 E-81 1 1187.56 0
BUS 52 E-28 380.0 MW % 1.0000 -44.22 2 E
GENERATOR 1 204.32
TO 56 E-32 1 204.32 0
BUS 53 E-29 380.0 MW % 1.0000 -39.33 2 E
GENERATOR 1 980.76
TO 69 E-45 1 980.76 0
BUS 54 E-30 380.0 MW % 1.0000 -35.07 2 E
GENERATOR 1 949.63
TO 42 E-18 1 190.88 0
TO 51 E-27 1 -22.80 0
TO 70 E-46 1 781.55 0
BUS 55 E-31 380.0 MW % 1.0000 -80.66 2 E
LOAD 1 497.97
TO 46 E-22 1 -229.77 0
TO 74 E-50 1 -268.20 0
BUS 56 E-32 380.0 MW % 1.0000 -47.73 2 E
LOAD 1 132.24
TO 52 E-28 1 -204.32 0
TO 57 E-33 1 -39.79 0
TO 88 E-64 1 111.87 0
BUS 57 E-33 380.0 MW % 1.0000 -45.57 2 E
LOAD 1 222.46
TO 42 E-18 1 -262.25 0
TO 56 E-32 1 39.79 0
BUS 58 E-34 380.0 MW % 1.0000 -53.06 2 E
LOAD 1 321.59
TO 49 E-25 1 -238.86 0
TO 59 E-35 1 -82.73 0
BUS 59 E-35 380.0 MW % 1.0000 -51.40 2 E
LOAD 1 322.25
TO 48 E-24 1 31.34 0
TO 49 E-25 1 -453.36 0
TO 58 E-34 1 82.73 0
TO 95 E-71 1 17.04 0
BUS 60 E-36 380.0 MW % 1.0000 -53.26 2 E
LOAD 1 121.63
TO 45 E-21 1 -110.19 0
TO 88 E-64 1 -11.45 0
BUS 61 E-37 380.0 MW % 1.0000 -58.48 2 E
GENERATOR 1 148.21
TO 29 E-5 1 281.25 0
TO 63 E-39 1 -162.62 0
TO 79 E-55 1 174.56 0
TO 80 E-56 1 -144.98 0
BUS 62 E-38 380.0 MW % 1.0000 -56.19 2 E
LOAD 1 322.25
TO 67 E-43 1 -322.25 0
BUS 63 E-39 380.0 MW % 1.0000 -46.76 2 E
LOAD 1 132.24
TO 47 E-23 1 -86.12 0
TO 50 E-26 1 -849.02 0
TO 51 E-27 1 -471.62 0
TO 61 E-37 1 162.62 0
TO 69 E-45 1 447.47 0
TO 73 E-49 1 32.69 0
TO 76 E-52 1 173.58 0
TO 80 E-56 1 409.14 0
TO 105 E-81 1 49.02 0
BUS 64 E-40 380.0 MW % 1.0000 -44.48 2 E
GENERATOR 1 515.00
TO 38 E-14 1 -31.51 0
TO 45 E-21 1 429.42 0
TO 49 E-25 1 84.50 0
TO 67 E-43 1 279.39 0
TO 70 E-46 1 31.11 0
TO 95 E-71 1 192.86 0
TO 97 E-73 1 -470.77 0
BUS 65 E-41 380.0 MW % 1.0000 -40.45 2 E
LOAD 1 220.63
TO 49 E-25 1 94.27 0
TO 49 E-25 2 98.80 0
TO 77 E-53 1 -293.29 0
TO 82 E-58 1 -120.41 0
BUS 66 E-42 380.0 MW % 1.0000 3.21 2 E
LOAD 1 223.47
TO 86 E-62 1 -223.47 0
BUS 67 E-43 380.0 MW % 1.0000 -50.73 2 E
LOAD 1 85.83
TO 62 E-38 1 322.25 0
TO 64 E-40 1 -279.39 0
TO 85 E-61 1 -158.76 0
TO 88 E-64 1 30.07 0
BUS 68 E-44 380.0 MW % 1.0000 -45.60 2 E
GENERATOR 1 97.93
TO 69 E-45 1 97.93 0
BUS 69 E-45 380.0 MW % 1.0000 -48.31 2 E
LOAD 1 132.24
TO 27 E-3 1 986.12 0
TO 53 E-29 1 -980.76 0
TO 63 E-39 1 -447.47 0
TO 68 E-44 1 -97.93 0
TO 73 E-49 1 -32.38 0
TO 105 E-81 1 41.85 0
TO 105 E-81 2 131.33 0
TO 105 E-81 3 266.98 0
BUS 70 E-46 380.0 MW % 1.0000 -45.34 2 E
LOAD 1 132.26
TO 45 E-21 1 98.81 0
TO 54 E-30 1 -781.55 0
TO 64 E-40 1 -31.11 0
TO 73 E-49 1 66.70 0
TO 73 E-49 2 65.24 0
TO 95 E-71 1 449.66 0
BUS 71 E-47 380.0 MW % 1.0000 -55.80 2 E
GENERATOR 1 129.56
TO 79 E-55 1 289.55 0
TO 80 E-56 1 -79.87 0
TO 80 E-56 2 -80.12 0
BUS 72 E-48 380.0 MW % 1.0000 30.40 2 E
GENERATOR 1 582.27
TO 83 E-59 1 582.27 0
BUS 73 E-49 380.0 MW % 1.0000 -47.58 2 E
LOAD 1 132.24
TO 63 E-39 1 -32.69 0
TO 69 E-45 1 32.38 0
TO 70 E-46 1 -66.70 0
TO 70 E-46 2 -65.24 0
BUS 74 E-50 380.0 MW % 1.0000 -73.71 2 E
LOAD 1 498.00
TO 55 E-31 1 268.20 0
TO 79 E-55 1 -242.63 0
TO 79 E-55 2 -523.57 0
BUS 75 E_Biesca 380.0 MW % 1.0000 5.74 2 E
GENERATOR 1 482.00
GENERATOR 2 254.07
TO 77 E-53 1 514.93 0
TO 84 E-60 1 -137.37 0
TO 107 E-83 1 302.96 0
TO 531 F_pragne 1 55.54 17
BUS 76 E-52 380.0 MW % 1.0000 -49.50 2 E
GENERATOR 1 264.66
TO 63 E-39 1 -173.58 0
TO 80 E-56 1 438.24 0
BUS 77 E-53 380.0 MW % 1.0000 -31.82 2 E
LOAD 1 221.64
TO 65 E-41 1 293.29 0
TO 75 E_Biesca 1 -514.93 0
BUS 78 E-54 380.0 MW % 1.0000 8.72 2 E
GENERATOR 1 92.63
TO 115 E-91 1 92.63 0
BUS 79 E-55 380.0 MW % 1.0000 -64.91 2 E
GENERATOR 1 95.28
LOAD 1 400.00
TO 1 P-1 1 343.61 27
TO 29 E-5 1 180.57 0
TO 61 E-37 1 -174.56 0
TO 71 E-47 1 -289.55 0
TO 74 E-50 1 242.63 0
TO 74 E-50 2 523.57 0
TO 80 E-56 1 -1131.00 0
BUS 80 E-56 380.0 MW % 1.0000 -53.47 2 E
GENERATOR 1 497.56
TO 61 E-37 1 144.98 0
TO 63 E-39 1 -409.14 0
TO 71 E-47 1 79.87 0
TO 71 E-47 2 80.12 0
TO 76 E-52 1 -438.24 0
TO 79 E-55 1 1131.00 0
TO 87 E-63 1 34.10 0
TO 91 E-67 1 -68.81 0
TO 98 E-74 1 -56.32 0
BUS 81 E-57 380.0 MW % 1.0000 14.23 2 E
GENERATOR 1 95.28
TO 84 E-60 1 95.28 0
BUS 82 E-58 380.0 MW % 1.0000 -37.34 2 E
LOAD 1 220.63
TO 65 E-41 1 120.41 0
TO 97 E-73 1 -341.04 0
BUS 83 E-59 380.0 MW % 1.0000 20.76 2 E
GENERATOR 1 130.77
TO 72 E-48 1 -582.27 0
TO 93 E-69 1 425.97 0
TO 96 E-72 1 287.07 0
BUS 84 E-60 380.0 MW % 1.0000 11.78 2 E
GENERATOR 1 95.28
TO 75 E_Biesca 1 137.37 0
TO 81 E-57 1 -95.28 0
TO 93 E-69 1 53.19 0
BUS 85 E-61 380.0 MW % 1.0000 -44.26 2 E
LOAD 1 85.83
TO 67 E-43 1 158.76 0
TO 89 E-65 1 -244.59 0
BUS 86 E-62 380.0 MW % 1.0000 5.67 2 E
LOAD 1 222.46
TO 66 E-42 1 223.47 0
TO 90 E-66 1 -281.10 0
TO 93 E-69 1 -164.83 0
BUS 87 E-63 380.0 MW % 1.0000 -54.49 2 E
GENERATOR 1 66.17
TO 80 E-56 1 -34.10 0
TO 92 E-68 1 100.26 0
BUS 88 E-64 380.0 MW % 1.0000 -52.72 2 E
LOAD 1 132.26
TO 45 E-21 1 -57.61 0
TO 56 E-32 1 -111.87 0
TO 60 E-36 1 11.45 0
TO 67 E-43 1 -30.07 0
TO 99 E-75 1 28.34 0
TO 99 E-75 2 27.50 0
BUS 89 E-65 380.0 MW % 1.0000 -37.81 2 E
LOAD 1 85.83
TO 85 E-61 1 244.59 0
TO 94 E-70 1 -330.43 0
BUS 90 E-66 380.0 MW % 1.0000 17.49 2 E
GENERATOR 1 463.16
TO 86 E-62 1 281.10 0
TO 103 E-79 1 182.06 0
BUS 91 E-67 380.0 MW % 1.0000 -51.57 2 E
GENERATOR 1 68.81
TO 80 E-56 1 68.81 0
BUS 92 E-68 380.0 MW % 1.0000 -57.25 2 E
LOAD 1 132.24
TO 87 E-63 1 -100.26 0
TO 105 E-81 1 -31.98 0
BUS 93 E-69 380.0 MW % 1.0000 8.52 2 E
LOAD 1 223.47
TO 83 E-59 1 -425.97 0
TO 84 E-60 1 -53.19 0
TO 86 E-62 1 164.83 0
TO 118 E-94 1 22.82 0
TO 122 E-98 1 68.03 0
BUS 94 E-70 380.0 MW % 1.0000 -31.65 2 E
LOAD 1 85.83
TO 89 E-65 1 330.43 0
TO 97 E-73 1 -416.26 0
BUS 95 E-71 380.0 MW % 1.0000 -52.34 2 E
LOAD 1 132.24
TO 59 E-35 1 -17.04 0
TO 64 E-40 1 -192.86 0
TO 70 E-46 1 -449.66 0
TO 105 E-81 1 82.26 0
TO 127 E-103 1 -52.01 0
TO 127 E-103 2 -55.39 0
TO 146 E-122 1 552.45 0
BUS 96 E-72 380.0 MW % 1.0000 3.98 2 E
LOAD 1 255.79
TO 83 E-59 1 -287.07 0
TO 106 E-82 1 31.28 0
BUS 97 E-73 380.0 MW % 1.0000 -24.58 2 E
GENERATOR 1 500.00
GENERATOR 2 317.59
GENERATOR 3 770.68
TO 64 E-40 1 470.77 0
TO 82 E-58 1 341.04 0
TO 94 E-70 1 416.26 0
TO 104 E-80 1 1126.02 0
TO 107 E-83 1 -765.82 0
BUS 98 E-74 380.0 MW % 1.0000 -48.84 2 E
GENERATOR 1 150.86
TO 80 E-56 1 56.32 0
TO 116 E-92 1 94.54 0
BUS 99 E-75 380.0 MW % 1.0000 -54.64 2 E
LOAD 1 132.24
TO 88 E-64 1 -28.34 0
TO 88 E-64 2 -27.50 0
TO 105 E-81 1 -40.62 0
TO 105 E-81 2 -35.78 0
BUS 100 E-76 380.0 MW % 1.0000 -35.76 2 E
LOAD 1 655.00
TO 101 E_Vic 1 -655.00 0
BUS 101 E_Vic 380.0 MW % 1.0000 -3.89 2 E
GENERATOR 1 588.40
TO 100 E-76 1 655.00 0
TO 111 E-87 1 -50.30 0
TO 122 E-98 1 -537.85 0
TO 532 F_Baixas 1 521.56 32
BUS 102 E-78 380.0 MW % 1.0000 -56.49 2 E
LOAD 1 142.00
TO 110 E-86 1 -142.00 0
BUS 103 E-79 380.0 MW % 1.0000 10.73 2 E
LOAD 1 188.91
TO 90 E-66 1 -182.06 0
TO 128 E-104 1 -6.85 0
BUS 104 E-80 380.0 MW % 1.0000 -47.07 2 E
LOAD 1 187.90
TO 97 E-73 1 -1126.02 0
TO 108 E-84 1 -389.49 0
TO 110 E-86 1 284.00 0
TO 120 E-96 1 198.00 0
TO 144 E-120 1 845.61 0
BUS 105 E-81 380.0 MW % 1.0000 -53.28 2 E
LOAD 1 132.24
TO 51 E-27 1 -1187.56 0
TO 63 E-39 1 -49.02 0
TO 69 E-45 1 -41.85 0
TO 69 E-45 2 -131.33 0
TO 69 E-45 3 -266.98 0
TO 92 E-68 1 31.98 0
TO 95 E-71 1 -82.26 0
TO 99 E-75 1 40.62 0
TO 99 E-75 2 35.78 0
TO 109 E-85 1 243.73 0
TO 114 E-90 1 -38.42 0
TO 116 E-92 1 571.18 0
TO 123 E-99 1 -427.81 0
TO 140 E-116 1 644.03 0
TO 146 E-122 1 525.67 0
BUS 106 E-82 380.0 MW % 1.0000 2.88 2 E
LOAD 1 224.48
TO 96 E-72 1 -31.28 0
TO 115 E-91 1 -193.20 0
BUS 107 E-83 380.0 MW % 1.0000 -7.65 2 E
LOAD 1 187.90
TO 75 E_Biesca 1 -302.96 0
TO 97 E-73 1 765.82 0
TO 119 E-95 1 252.28 0
TO 119 E-95 2 312.03 0
TO 131 E-107 1 -446.21 0
TO 136 E-112 1 -768.86 0
BUS 108 E-84 380.0 MW % 1.0000 -37.12 2 E
LOAD 1 187.90
TO 104 E-80 1 389.49 0
TO 119 E-95 1 -577.39 0
BUS 109 E-85 380.0 MW % 1.0000 -59.42 2 E
LOAD 1 132.26
TO 105 E-81 1 -243.73 0
TO 116 E-92 1 -91.82 0
TO 142 E-118 1 203.29 0
BUS 110 E-86 380.0 MW % 1.0000 -52.15 2 E
LOAD 1 142.00
TO 102 E-78 1 142.00 0
TO 104 E-80 1 -284.00 0
BUS 111 E-87 380.0 MW % 1.0000 -2.41 2 E
LOAD 1 233.50
TO 101 E_Vic 1 50.30 0
TO 115 E-91 1 -283.80 0
BUS 112 E-88 380.0 MW % 1.0000 -59.08 2 E
LOAD 1 132.26
TO 113 E-89 1 -68.64 0
TO 113 E-89 2 -63.62 0
BUS 113 E-89 380.0 MW % 1.0000 -55.96 2 E
LOAD 1 132.24
TO 112 E-88 1 68.64 0
TO 112 E-88 2 63.62 0
TO 114 E-90 1 -264.50 0
BUS 114 E-90 380.0 MW % 1.0000 -51.74 2 E
GENERATOR 1 206.43
TO 105 E-81 1 38.42 0
TO 113 E-89 1 264.50 0
TO 127 E-103 1 -52.38 0
TO 127 E-103 2 -103.69 0
TO 135 E-111 1 59.59 0
BUS 115 E-91 380.0 MW % 1.0000 6.41 2 E
LOAD 1 244.70
TO 78 E-54 1 -92.63 0
TO 106 E-82 1 193.20 0
TO 111 E-87 1 283.80 0
TO 118 E-94 1 -28.22 0
TO 122 E-98 1 40.46 0
TO 132 E-108 1 -342.81 0
TO 138 E-114 1 -298.50 0
BUS 116 E-92 380.0 MW % 1.0000 -57.78 2 E
LOAD 1 132.26
TO 98 E-74 1 -94.54 0
TO 105 E-81 1 -571.18 0
TO 109 E-85 1 91.82 0
TO 125 E-101 1 132.26 0
TO 127 E-103 1 -238.93 0
TO 147 E-123 1 548.32 0
BUS 117 E-93 380.0 MW % 1.0000 -5.20 2 E
LOAD 1 223.47
TO 124 E-100 1 201.36 0
TO 128 E-104 1 -424.83 0
BUS 118 E-94 380.0 MW % 1.0000 6.69 2 E
LOAD 1 222.46
TO 93 E-69 1 -22.82 0
TO 115 E-91 1 28.22 0
TO 122 E-98 1 37.03 0
TO 129 E-105 1 24.56 0
TO 141 E-117 1 -289.44 0
BUS 119 E-95 380.0 MW % 1.0000 -12.00 2 E
LOAD 1 188.91
TO 107 E-83 1 -252.28 0
TO 107 E-83 2 -312.03 0
TO 108 E-84 1 577.39 0
TO 121 E-97 1 -201.98 0
BUS 120 E-96 380.0 MW % 1.0000 -51.89 2 E
LOAD 1 198.00
TO 104 E-80 1 -198.00 0
BUS 121 E-97 380.0 MW % 1.0000 -8.72 2 E
LOAD 1 187.90
TO 119 E-95 1 201.98 0
TO 131 E-107 1 -389.88 0
BUS 122 E-98 380.0 MW % 1.0000 5.20 2 E
LOAD 1 224.48
TO 93 E-69 1 -68.03 0
TO 101 E_Vic 1 537.85 0
TO 115 E-91 1 -40.46 0
TO 118 E-94 1 -37.03 0
TO 126 E-102 1 -423.45 0
TO 128 E-104 1 -142.12 0
TO 129 E-105 1 -218.98 0
TO 130 E-106 1 469.05 0
TO 132 E-108 1 -301.31 0
BUS 123 E-99 380.0 MW % 1.0000 -26.64 2 E
LOAD 1 142.00
TO 105 E-81 1 427.81 0
TO 131 E-107 1 -569.81 0
BUS 124 E-100 380.0 MW % 1.0000 -15.05 2 E
LOAD 1 223.47
TO 117 E-93 1 -201.36 0
TO 137 E-113 1 -22.11 0
BUS 125 E-101 380.0 MW % 1.0000 -58.88 2 E
LOAD 1 132.26
TO 116 E-92 1 -132.26 0
BUS 126 E-102 380.0 MW % 1.0000 11.67 2 E
GENERATOR 1 423.45
TO 122 E-98 1 423.45 0
BUS 127 E-103 380.0 MW % 1.0000 -49.48 2 E
GENERATOR 1 476.38
TO 8 P-9 1 -11.73 3
TO 95 E-71 1 52.01 0
TO 95 E-71 2 55.39 0
TO 114 E-90 1 52.38 0
TO 114 E-90 2 103.69 0
TO 116 E-92 1 238.93 0
TO 133 E-109 1 -10.69 0
TO 133 E-109 2 -76.27 0
TO 135 E-111 1 72.67 0
BUS 128 E-104 380.0 MW % 1.0000 10.87 2 E
GENERATOR 1 1058.63
TO 103 E-79 1 6.85 0
TO 117 E-93 1 424.83 0
TO 122 E-98 1 142.12 0
TO 131 E-107 1 128.15 0
TO 131 E-107 2 464.36 0
TO 138 E-114 1 -107.68 0
BUS 129 E-105 380.0 MW % 1.0000 6.62 2 E
LOAD 1 222.46
TO 118 E-94 1 -24.56 0
TO 122 E-98 1 218.98 0
TO 134 E-110 1 -13.43 0
TO 138 E-114 1 -403.46 0
BUS 130 E-106 380.0 MW % 1.0000 -0.00 2 E
LOAD 1 223.47
TO 122 E-98 1 -469.05 0
TO 137 E-113 1 245.58 0
BUS 131 E-107 380.0 MW % 1.0000 2.85 2 E
LOAD 1 188.91
TO 107 E-83 1 446.21 0
TO 121 E-97 1 389.88 0
TO 123 E-99 1 569.81 0
TO 128 E-104 1 -128.15 0
TO 128 E-104 2 -464.36 0
TO 139 E-115 1 -51.63 0
TO 143 E-119 1 -950.66 0
BUS 132 E-108 380.0 MW % 1.0000 16.96 2 E
GENERATOR 1 919.23
TO 115 E-91 1 342.81 0
TO 122 E-98 1 301.31 0
TO 139 E-115 1 275.10 0
BUS 133 E-109 380.0 MW % 1.0000 -49.23 2 E
GENERATOR 1 349.35
TO 8 P-9 1 -6.14 2
TO 127 E-103 1 10.69 0
TO 127 E-103 2 76.27 0
TO 164 E-140 1 268.53 0
BUS 134 E-110 380.0 MW % 1.0000 6.78 2 E
LOAD 1 223.47
TO 129 E-105 1 13.43 0
TO 141 E-117 1 -236.90 0
BUS 135 E-111 380.0 MW % 1.0000 -54.14 2 E
LOAD 1 132.26
TO 114 E-90 1 -59.59 0
TO 127 E-103 1 -72.67 0
BUS 136 E-112 380.0 MW % 1.0000 9.60 2 E
GENERATOR 1 1905.57
TO 107 E-83 1 768.86 0
TO 138 E-114 1 -276.11 0
TO 159 E-135 1 1412.83 0
BUS 137 E-113 380.0 MW % 1.0000 -14.42 2 E
LOAD 1 223.47
TO 124 E-100 1 22.11 0
TO 130 E-106 1 -245.58 0
BUS 138 E-114 380.0 MW % 1.0000 12.46 2 E
GENERATOR 1 1634.60
TO 115 E-91 1 298.50 0
TO 128 E-104 1 107.68 0
TO 129 E-105 1 403.46 0
TO 136 E-112 1 276.11 0
TO 141 E-117 1 64.04 0
TO 141 E-117 2 484.81 0
BUS 139 E-115 380.0 MW % 1.0000 9.32 2 E
LOAD 1 223.47
TO 131 E-107 1 51.63 0
TO 132 E-108 1 -275.10 0
BUS 140 E-116 380.0 MW % 1.0000 -69.14 2 E
LOAD 1 132.24
TO 105 E-81 1 -644.03 0
TO 147 E-123 1 511.79 0
BUS 141 E-117 380.0 MW % 1.0000 10.63 2 E
GENERATOR 1 1307.68
TO 118 E-94 1 289.44 0
TO 134 E-110 1 236.90 0
TO 138 E-114 1 -64.04 0
TO 138 E-114 2 -484.81 0
TO 150 E-126 1 1330.18 0
BUS 142 E-118 380.0 MW % 1.0000 -73.45 2 E
LOAD 1 132.24
TO 109 E-85 1 -203.29 0
TO 149 E-125 1 71.05 0
BUS 143 E-119 380.0 MW % 1.0000 47.99 2 E
GENERATOR 1 950.66
TO 131 E-107 1 950.66 0
BUS 144 E-120 380.0 MW % 1.0000 -59.75 2 E
GENERATOR 1 1019.48
TO 104 E-80 1 -845.61 0
TO 154 E-130 1 1263.59 0
TO 168 E-144 1 601.50 0
BUS 145 E-121 380.0 MW % 1.0000 -81.98 2 E
LOAD 1 908.89
TO 146 E-122 1 -627.70 0
TO 147 E-123 1 -281.19 0
BUS 146 E-122 380.0 MW % 1.0000 -78.10 2 E
LOAD 1 908.89
TO 95 E-71 1 -552.45 0
TO 105 E-81 1 -525.67 0
TO 145 E-121 1 627.70 0
TO 148 E-124 1 77.00 0
TO 148 E-124 2 81.00 0
TO 149 E-125 1 -25.94 0
TO 149 E-125 2 -28.88 0
TO 151 E-127 1 26.98 0
TO 154 E-130 1 -95.21 0
TO 154 E-130 2 -493.41 0
BUS 147 E-123 380.0 MW % 1.0000 -79.00 2 E
LOAD 1 908.89
TO 116 E-92 1 -548.32 0
TO 140 E-116 1 -511.79 0
TO 145 E-121 1 281.19 0
TO 149 E-125 1 -129.97 0
BUS 148 E-124 380.0 MW % 1.0000 -79.85 2 E
LOAD 1 158.00
TO 146 E-122 1 -77.00 0
TO 146 E-122 2 -81.00 0
BUS 149 E-125 380.0 MW % 1.0000 -77.49 2 E
LOAD 1 907.88
TO 142 E-118 1 -71.05 0
TO 146 E-122 1 25.94 0
TO 146 E-122 2 28.88 0
TO 147 E-123 1 129.97 0
TO 151 E-127 1 85.41 0
TO 154 E-130 1 -272.55 0
TO 155 E-131 1 -65.91 0
TO 164 E-140 1 -768.59 0
BUS 150 E-126 380.0 MW % 1.0000 -16.06 2 E
LOAD 1 564.00
TO 141 E-117 1 -1330.18 0
TO 159 E-135 1 766.18 0
BUS 151 E-127 380.0 MW % 1.0000 -78.37 2 E
LOAD 1 887.88
TO 146 E-122 1 -26.98 0
TO 149 E-125 1 -85.41 0
TO 154 E-130 1 -686.95 0
TO 158 E-134 1 9.28 0
TO 160 E-136 1 883.06 0
TO 162 E-138 1 -846.50 0
TO 166 E-142 1 -134.37 0
BUS 152 E-128 380.0 MW % 1.0000 -62.10 2 E
GENERATOR 1 704.00
TO 154 E-130 1 704.00 0
BUS 153 E-129 380.0 MW % 1.0000 -44.82 2 E
GENERATOR 1 185.26
TO 166 E-142 1 185.26 0
BUS 154 E-130 380.0 MW % 1.0000 -75.61 2 E
LOAD 1 908.89
TO 144 E-120 1 -1263.59 0
TO 146 E-122 1 95.21 0
TO 146 E-122 2 493.41 0
TO 149 E-125 1 272.55 0
TO 151 E-127 1 686.95 0
TO 152 E-128 1 -704.00 0
TO 156 E-132 1 841.02 0
TO 157 E-133 1 -241.13 0
TO 164 E-140 1 -601.86 0
TO 168 E-144 1 -170.05 0
TO 172 E-148 1 -317.39 0
BUS 155 E-131 380.0 MW % 1.0000 -70.78 2 E
LOAD 1 167.69
TO 149 E-125 1 65.91 0
TO 166 E-142 1 -233.60 0
BUS 156 E-132 380.0 MW % 1.0000 -96.46 2 E
LOAD 1 908.89
TO 154 E-130 1 -841.02 0
TO 160 E-136 1 -67.87 0
BUS 157 E-133 380.0 MW % 1.0000 -67.93 2 E
LOAD 1 271.85
TO 154 E-130 1 241.13 0
TO 163 E-139 1 -628.70 0
TO 174 E-150 1 115.73 0
BUS 158 E-134 380.0 MW % 1.0000 -78.98 2 E
LOAD 1 166.68
TO 151 E-127 1 -9.28 0
TO 168 E-144 1 -157.40 0
BUS 159 E-135 380.0 MW % 1.0000 -29.34 2 E
GENERATOR 1 980.76
TO 136 E-112 1 -1412.83 0
TO 150 E-126 1 -766.18 0
TO 170 E-146 1 555.88 0
TO 172 E-148 1 1328.47 0
TO 172 E-148 2 1275.42 0
BUS 160 E-136 380.0 MW % 1.0000 -94.73 2 E
GENERATOR 1 130.77
TO 151 E-127 1 -883.06 0
TO 156 E-132 1 67.87 0
TO 167 E-143 1 594.60 0
TO 171 E-147 1 351.36 0
BUS 161 E-137 380.0 MW % 1.0000 -51.03 2 E
GENERATOR 1 291.13
TO 166 E-142 1 89.34 0
TO 169 E-145 1 201.79 0
BUS 162 E-138 380.0 MW % 1.0000 35.33 2 E
GENERATOR 1 846.50
TO 151 E-127 1 846.50 0
BUS 163 E-139 380.0 MW % 1.0000 -58.82 2 E
GENERATOR 1 211.73
TO 157 E-133 1 628.70 0
TO 165 E-141 1 -457.18 0
TO 169 E-145 1 40.21 0
BUS 164 E-140 380.0 MW % 1.0000 -54.67 2 E
GENERATOR 1 1905.57
TO 133 E-109 1 -268.53 0
TO 149 E-125 1 768.59 0
TO 154 E-130 1 601.86 0
TO 188 E-164 1 -20.04 0
TO 193 E-169 1 823.69 0
BUS 165 E-141 380.0 MW % 1.0000 -52.00 2 E
GENERATOR 1 400.00
TO 18 P-19 1 -57.18 8
TO 163 E-139 1 457.18 0
BUS 166 E-142 380.0 MW % 1.0000 -53.36 2 E
GENERATOR 1 198.50
TO 151 E-127 1 134.37 0
TO 153 E-129 1 -185.26 0
TO 155 E-131 1 233.60 0
TO 161 E-137 1 -89.34 0
TO 178 E-154 1 105.13 0
BUS 167 E-143 380.0 MW % 1.0000 -101.95 2 E
LOAD 1 167.69
TO 160 E-136 1 -594.60 0
TO 173 E-149 1 426.90 0
BUS 168 E-144 380.0 MW % 1.0000 -68.80 2 E
LOAD 1 167.69
TO 144 E-120 1 -601.50 0
TO 154 E-130 1 170.05 0
TO 158 E-134 1 157.40 0
TO 175 E-151 1 -263.25 0
TO 180 E-156 1 369.61 0
BUS 169 E-145 380.0 MW % 1.0000 -60.26 2 E
LOAD 1 242.00
TO 161 E-137 1 -201.79 0
TO 163 E-139 1 -40.21 0
BUS 170 E-146 380.0 MW % 1.0000 -51.70 2 E
LOAD 1 564.69
TO 159 E-135 1 -555.88 0
TO 172 E-148 1 -8.81 0
BUS 171 E-147 380.0 MW % 1.0000 -108.80 2 E
LOAD 1 166.68
TO 160 E-136 1 -351.36 0
TO 179 E-155 1 184.68 0
BUS 172 E-148 380.0 MW % 1.0000 -51.48 2 E
LOAD 1 564.69
TO 154 E-130 1 317.39 0
TO 159 E-135 1 -1328.47 0
TO 159 E-135 2 -1275.42 0
TO 170 E-146 1 8.81 0
TO 175 E-151 1 293.76 0
TO 175 E-151 2 921.55 0
TO 175 E-151 3 203.97 0
TO 176 E-152 1 293.71 0
BUS 173 E-149 380.0 MW % 1.0000 -110.67 2 E
LOAD 1 166.68
TO 167 E-143 1 -426.90 0
TO 181 E-157 1 260.22 0
BUS 174 E-150 380.0 MW % 1.0000 -69.36 2 E
GENERATOR 1 204.32
TO 157 E-133 1 -115.73 0
TO 193 E-169 1 870.41 0
TO 199 E-175 1 -550.35 0
BUS 175 E-151 380.0 MW % 1.0000 -58.49 2 E
LOAD 1 564.69
TO 168 E-144 1 263.25 0
TO 172 E-148 1 -293.76 0
TO 172 E-148 2 -921.55 0
TO 172 E-148 3 -203.97 0
TO 176 E-152 1 -611.59 0
TO 177 E-153 1 565.70 0
TO 183 E-159 1 467.34 0
TO 189 E-165 1 169.89 0
BUS 176 E-152 380.0 MW % 1.0000 -54.08 2 E
GENERATOR 1 762.23
GENERATOR 2 264.66
GENERATOR 3 52.93
TO 172 E-148 1 -293.71 0
TO 175 E-151 1 611.59 0
TO 183 E-159 1 761.94 0
BUS 177 E-153 380.0 MW % 1.0000 -68.37 2 E
LOAD 1 565.70
TO 175 E-151 1 -565.70 0
BUS 178 E-154 380.0 MW % 1.0000 -61.20 2 E
LOAD 1 271.85
TO 166 E-142 1 -105.13 0
TO 190 E-166 1 -119.48 0
TO 199 E-175 1 -47.25 0
BUS 179 E-155 380.0 MW % 1.0000 -117.96 2 E
LOAD 1 167.69
TO 171 E-147 1 -184.68 0
TO 182 E-158 1 16.99 0
BUS 180 E-156 380.0 MW % 1.0000 -74.65 2 E
LOAD 1 148.00
TO 168 E-144 1 -369.61 0
TO 185 E-161 1 221.61 0
BUS 181 E-157 380.0 MW % 1.0000 -116.17 2 E
LOAD 1 167.69
TO 173 E-149 1 -260.22 0
TO 182 E-158 1 150.70 0
TO 184 E-160 1 -58.17 0
BUS 182 E-158 380.0 MW % 1.0000 -118.84 2 E
LOAD 1 167.69
TO 179 E-155 1 -16.99 0
TO 181 E-157 1 -150.70 0
BUS 183 E-159 380.0 MW % 1.0000 -65.80 2 E
LOAD 1 564.69
TO 175 E-151 1 -467.34 0
TO 176 E-152 1 -761.94 0
TO 186 E-162 1 564.69 0
TO 189 E-165 1 488.05 0
TO 201 E-177 1 -388.16 0
BUS 184 E-160 380.0 MW % 1.0000 -115.18 2 E
GENERATOR 1 264.66
TO 181 E-157 1 58.17 0
TO 187 E-163 1 105.86 0
TO 194 E-170 1 100.64 0
BUS 185 E-161 380.0 MW % 1.0000 -76.64 2 E
LOAD 1 147.00
TO 180 E-156 1 -221.61 0
TO 192 E-168 1 74.61 0
BUS 186 E-162 380.0 MW % 1.0000 -70.69 2 E
LOAD 1 564.69
TO 183 E-159 1 -564.69 0
BUS 187 E-163 380.0 MW % 1.0000 -116.67 2 E
LOAD 1 166.68
TO 184 E-160 1 -105.86 0
TO 191 E-167 1 -60.83 0
BUS 188 E-164 380.0 MW % 1.0000 -53.86 2 E
LOAD 1 71.00
TO 164 E-140 1 20.04 0
TO 190 E-166 1 -186.04 0
TO 199 E-175 1 95.00 0
BUS 189 E-165 380.0 MW % 1.0000 -71.34 2 E
LOAD 1 565.70
TO 175 E-151 1 -169.89 0
TO 183 E-159 1 -488.05 0
TO 197 E-173 1 92.24 0
BUS 190 E-166 380.0 MW % 1.0000 -52.00 2 E
LOAD 1 50.00
TO 24 P-26 1 -355.51 28
TO 178 E-154 1 119.48 0
TO 188 E-164 1 186.04 0
BUS 191 E-167 380.0 MW % 1.0000 -115.97 2 E
LOAD 1 609.77
TO 187 E-163 1 60.83 0
TO 193 E-169 1 -753.62 0
TO 195 E-171 1 83.02 0
BUS 192 E-168 380.0 MW % 1.0000 -77.26 2 E
LOAD 1 349.10
TO 185 E-161 1 -74.61 0
TO 207 E-183 1 -274.49 0
BUS 193 E-169 380.0 MW % 1.0000 -104.35 2 E
GENERATOR 1 446.74
LOAD 1 609.77
TO 164 E-140 1 -823.69 0
TO 174 E-150 1 -870.41 0
TO 191 E-167 1 753.62 0
TO 194 E-170 1 971.45 0
TO 208 E-184 1 -194.01 0
BUS 194 E-170 380.0 MW % 1.0000 -119.87 2 E
LOAD 1 580.19
TO 184 E-160 1 -100.64 0
TO 193 E-169 1 -971.45 0
TO 204 E-180 1 491.90 0
BUS 195 E-171 380.0 MW % 1.0000 -117.55 2 E
LOAD 1 609.77
TO 191 E-167 1 -83.02 0
TO 199 E-175 1 -526.75 0
BUS 196 E-172 380.0 MW % 1.0000 -66.88 2 E
LOAD 1 348.09
TO 201 E-177 1 -348.09 0
BUS 197 E-173 380.0 MW % 1.0000 -76.26 2 E
LOAD 1 564.69
TO 189 E-165 1 -92.24 0
TO 198 E-174 1 -472.45 0
BUS 198 E-174 380.0 MW % 1.0000 -68.49 2 E
LOAD 1 348.09
TO 197 E-173 1 472.45 0
TO 201 E-177 1 -820.55 0
BUS 199 E-175 380.0 MW % 1.0000 -56.03 2 E
GENERATOR 1 3600.00
TO 174 E-150 1 550.35 0
TO 178 E-154 1 47.25 0
TO 188 E-164 1 -95.00 0
TO 195 E-171 1 526.75 0
TO 202 E-178 1 309.53 0
TO 202 E-178 2 299.24 0
TO 203 E-179 1 371.09 0
TO 203 E-179 2 840.68 0
TO 203 E-179 3 750.11 0
BUS 200 E-176 380.0 MW % 1.0000 -57.39 2 E
LOAD 1 347.08
TO 201 E-177 1 -611.50 0
TO 207 E-183 1 264.42 0
BUS 201 E-177 380.0 MW % 1.0000 -53.32 2 E
GENERATOR 1 1716.33
GENERATOR 2 451.97
TO 183 E-159 1 388.16 0
TO 196 E-172 1 348.09 0
TO 198 E-174 1 820.55 0
TO 200 E-176 1 611.50 0
BUS 202 E-178 380.0 MW % 1.0000 -80.32 2 E
LOAD 1 608.76
TO 199 E-175 1 -309.53 0
TO 199 E-175 2 -299.24 0
BUS 203 E-179 380.0 MW % 1.0000 -65.08 2 E
LOAD 1 608.76
TO 199 E-175 1 -371.09 0
TO 199 E-175 2 -840.68 0
TO 199 E-175 3 -750.11 0
TO 212 E-188 1 422.65 0
TO 214 E-190/19 1 357.91 0
TO 215 E-192 1 572.56 0
BUS 204 E-180 380.0 MW % 1.0000 -155.09 2 E
LOAD 1 609.77
TO 194 E-170 1 -491.90 0
TO 205 E-181 1 -1946.18 0
TO 206 E-182 1 1828.31 0
BUS 205 E-181 380.0 MW % 1.0000 -118.53 2 E
LOAD 1 609.77
TO 204 E-180 1 1946.18 0
TO 207 E-183 1 -938.00 0
TO 208 E-184 1 -680.86 0
TO 208 E-184 2 -937.09 0
BUS 206 E-182 380.0 MW % 1.0000 -198.78 2 E
LOAD 1 609.77
TO 204 E-180 1 -1828.31 0
TO 211 E-187 1 1218.54 0
BUS 207 E-183 380.0 MW % 1.0000 -65.77 2 E
GENERATOR 1 948.07
TO 192 E-168 1 274.49 0
TO 200 E-176 1 -264.42 0
TO 205 E-181 1 938.00 0
BUS 208 E-184 380.0 MW % 1.0000 -97.97 2 E
GENERATOR 1 121.75
TO 193 E-169 1 194.01 0
TO 205 E-181 1 680.86 0
TO 205 E-181 2 937.09 0
TO 210 E-186 1 684.76 0
TO 215 E-192 1 -1740.94 0
TO 215 E-192 2 -634.03 0
BUS 209 E-185 380.0 MW % 1.0000 -270.13 2 E
LOAD 1 609.77
TO 211 E-187 1 -609.77 0
BUS 210 E-186 380.0 MW % 1.0000 -104.23 2 E
LOAD 1 609.77
TO 208 E-184 1 -684.76 0
TO 213 E-189 1 74.98 0
BUS 211 E-187 380.0 MW % 1.0000 -234.69 2 E
LOAD 1 608.76
TO 206 E-182 1 -1218.54 0
TO 209 E-185 1 609.77 0
BUS 212 E-188 380.0 MW % 1.0000 -78.43 2 E
LOAD 1 607.75
TO 203 E-179 1 -422.65 0
TO 215 E-192 1 -185.10 0
BUS 213 E-189 380.0 MW % 1.0000 -106.89 2 E
LOAD 1 609.77
TO 210 E-186 1 -74.98 0
TO 215 E-192 1 -534.79 0
BUS 214 E-190/19 380.0 MW % 1.0000 -87.63 2 E
LOAD 1 609.77
TO 203 E-179 1 -357.91 0
TO 215 E-192 1 -251.86 0
BUS 215 E-192 380.0 MW % 1.0000 -72.86 2 E
GENERATOR 1 1683.22
TO 203 E-179 1 -572.56 0
TO 208 E-184 1 1740.94 0
TO 208 E-184 2 634.03 0
TO 212 E-188 1 185.10 0
TO 213 E-189 1 534.79 0
TO 214 E-190/19 1 251.86 0
TO 216 E-193 1 -1090.94 0
BUS 216 E-193 380.0 MW % 1.0000 -63.56 2 E
GENERATOR 1 1587.94
TO 215 E-192 1 1090.94 0
TO 1251 FromMarocco 1 497.00 5
BUS 217 F-1 380.0 MW % 1.0000 54.21 3 F
GENERATOR 1 615.78
TO 218 F-2 1 615.78 0
BUS 218 F-2 380.0 MW % 1.0000 47.88 3 F
GENERATOR 1 5400.00
TO 217 F-1 1 -615.78 0
TO 219 F-3 1 1674.35 0
TO 221 F-5 1 1071.88 0
TO 222 F-6Aveli 1 1163.92 0
TO 227 F-11 1 2105.63 0
BUS 219 F-3 380.0 MW % 1.0000 31.13 3 F
LOAD 1 866.59
TO 218 F-2 1 -1674.35 0
TO 223 F-7 1 938.31 0
TO 232 F-16 1 1487.45 0
TO 1250 FromGB 1 -1618.00 32
BUS 220 F-4 380.0 MW % 1.0000 -3.67 3 F
LOAD 1 866.59
TO 221 F-5 1 -866.59 0
BUS 221 F-5 380.0 MW % 1.0000 12.33 3 F
LOAD 1 866.59
TO 218 F-2 1 -1071.88 0
TO 220 F-4 1 866.59 0
TO 222 F-6Aveli 1 -661.30 0
BUS 222 F-6Aveli 380.0 MW % 1.0000 35.09 3 F
GENERATOR 1 600.00
LOAD 1 767.00
TO 218 F-2 1 -1163.92 0
TO 221 F-5 1 661.30 0
TO 224 F-8 1 -286.95 0
TO 224 F-8 2 -328.33 0
TO 224 F-8 3 -92.08 0
TO 225 F-9 1 1290.98 0
TO 225 F-9 2 414.22 0
TO 232 F-16 1 338.73 0
TO 545 B-12Avel 1 -1000.96 43
BUS 223 F-7 380.0 MW % 1.0000 16.33 3 F
LOAD 1 866.59
TO 219 F-3 1 -938.31 0
TO 232 F-16 1 71.71 0
BUS 224 F-8 380.0 MW % 1.0000 36.28 3 F
TO 222 F-6Aveli 1 286.95 0
TO 222 F-6Aveli 2 328.33 0
TO 222 F-6Aveli 3 92.08 0
TO 226 F-10 1 85.31 0
TO 226 F-10 2 104.23 0
TO 233 F-17lonn 1 -814.84 0
TO 233 F-17lonn 2 -451.64 0
TO 237 F-21 1 369.58 0
BUS 225 F-9 380.0 MW % 1.0000 26.59 3 F
LOAD 1 866.59
TO 222 F-6Aveli 1 -1290.98 0
TO 222 F-6Aveli 2 -414.22 0
TO 227 F-11 1 638.73 0
TO 239 F-23 1 199.88 0
BUS 226 F-10 380.0 MW % 1.0000 32.65 3 F
GENERATOR 1 267.50
TO 224 F-8 1 -85.31 0
TO 224 F-8 2 -104.23 0
TO 230 F-14 1 457.04 0
BUS 227 F-11 380.0 MW % 1.0000 23.06 3 F
LOAD 1 866.59
TO 218 F-2 1 -2105.63 0
TO 225 F-9 1 -638.73 0
TO 232 F-16 1 1011.51 0
TO 239 F-23 1 866.26 0
BUS 228 F-12choo 380.0 MW % 1.0000 74.08 3 F
GENERATOR 1 2000.00
TO 233 F-17lonn 1 2294.09 0
TO 552 B_Achene 1 -294.09 20
TO 555 B_Moncea 1 0.00 0
BUS 229 F-13 380.0 MW % 1.0000 3.34 3 F
LOAD 1 216.08
TO 232 F-16 1 -216.08 0
BUS 230 F-14 380.0 MW % 1.0000 28.04 3 F
LOAD 1 254.84
TO 226 F-10 1 -457.04 0
TO 237 F-21 1 202.20 0
BUS 231 F-15 380.0 MW % 1.0000 18.37 3 F
GENERATOR 1 2358.80
TO 232 F-16 1 550.40 0
TO 238 F-22 1 1808.40 0
BUS 232 F-16 380.0 MW % 1.0000 12.75 3 F
LOAD 1 216.08
TO 219 F-3 1 -1487.45 0
TO 222 F-6Aveli 1 -338.73 0
TO 223 F-7 1 -71.71 0
TO 227 F-11 1 -1011.51 0
TO 229 F-13 1 216.08 0
TO 231 F-15 1 -550.40 0
TO 236 F-20 1 216.08 0
TO 264 F-49 1 1415.69 0
TO 264 F-49 2 1395.88 0
BUS 233 F-17lonn 380.0 MW % 1.0000 48.58 3 F
GENERATOR 1 48.78
TO 224 F-8 1 814.84 0
TO 224 F-8 2 451.64 0
TO 228 F-12choo 1 -2294.09 0
TO 241 F_Moulai 1 -788.41 0
TO 243 F-27 1 1864.79 0
BUS 234 F-18 380.0 MW % 1.0000 34.78 3 F
LOAD 1 170.80
TO 240 F-24 1 -170.80 0
BUS 235 F-19 380.0 MW % 1.0000 19.60 3 F
GENERATOR 1 4618.00
TO 238 F-22 1 2305.55 0
TO 238 F-22 2 2312.45 0
BUS 236 F-20 380.0 MW % 1.0000 6.22 3 F
LOAD 1 216.08
TO 232 F-16 1 -216.08 0
BUS 237 F-21 380.0 MW % 1.0000 19.45 3 F
LOAD 1 216.08
TO 224 F-8 1 -369.58 0
TO 230 F-14 1 -202.20 0
TO 239 F-23 1 177.28 0
TO 239 F-23 2 88.68 0
TO 259 F-43 1 89.75 0
BUS 238 F-22 380.0 MW % 1.0000 10.73 3 F
LOAD 1 270.16
TO 231 F-15 1 -1808.40 0
TO 235 F-19 1 -2305.55 0
TO 235 F-19 2 -2312.45 0
TO 242 F-26 1 379.04 0
TO 258 F-42 1 3232.68 0
TO 260 F-44 1 850.21 0
TO 261 F-45 1 872.01 0
TO 264 F-49 1 822.31 0
BUS 239 F-23 380.0 MW % 1.0000 16.97 3 F
LOAD 1 216.08
TO 225 F-9 1 -199.88 0
TO 227 F-11 1 -866.26 0
TO 237 F-21 1 -177.28 0
TO 237 F-21 2 -88.68 0
TO 247 F-31 1 390.41 0
TO 249 F-33 1 509.53 0
TO 251 F-35 1 216.08 0
BUS 240 F-24 380.0 MW % 1.0000 40.38 3 F
LOAD 1 251.63
TO 234 F-18 1 170.80 0
TO 241 F_Moulai 1 -422.43 0
BUS 241 F_Moulai 380.0 MW % 1.0000 61.22 3 F
LOAD 1 251.63
TO 233 F-17lonn 1 788.41 0
TO 240 F-24 1 422.43 0
TO 254 F-38 1 -162.46 0
TO 255 F_Vigy 1 -1106.01 0
TO 554 B_Aubang 1 -194.00 51
BUS 242 F-26 380.0 MW % 1.0000 -9.68 3 F
LOAD 1 270.16
TO 238 F-22 1 -379.04 0
TO 246 F-30 1 108.88 0
BUS 243 F-27 380.0 MW % 1.0000 34.45 3 F
LOAD 1 170.80
TO 233 F-17lonn 1 -1864.79 0
TO 262 F-46/47 1 1693.99 0
BUS 244 F-28 380.0 MW % 1.0000 77.00 3 F
GENERATOR 1 5010.25
TO 255 F_Vigy 1 2857.47 0
TO 255 F_Vigy 2 2152.77 0
BUS 245 F-29 380.0 MW % 1.0000 -11.24 3 F
LOAD 1 270.16
TO 246 F-30 1 -22.53 0
TO 258 F-42 1 -247.62 0
BUS 246 F-30 380.0 MW % 1.0000 -10.77 3 F
LOAD 1 270.16
TO 242 F-26 1 -108.88 0
TO 245 F-29 1 22.53 0
TO 258 F-42 1 -183.81 0
BUS 247 F-31 380.0 MW % 1.0000 3.84 3 F
LOAD 1 216.08
TO 239 F-23 1 -390.41 0
TO 264 F-49 1 174.33 0
BUS 248 F-32 380.0 MW % 1.0000 2.67 3 F
GENERATOR 1 1337.49
TO 258 F-42 1 1337.49 0
BUS 249 F-33 380.0 MW % 1.0000 3.95 3 F
LOAD 1 216.08
TO 239 F-23 1 -509.53 0
TO 256 F-40 1 293.45 0
BUS 250 F-34 380.0 MW % 1.0000 -23.25 3 F
GENERATOR 1 2225.79
TO 266 F-51 1 338.84 0
TO 305 F-90 1 1886.95 0
BUS 251 F-35 380.0 MW % 1.0000 15.93 3 F
LOAD 1 216.08
TO 239 F-23 1 -216.08 0
BUS 252 F-36 380.0 MW % 1.0000 6.68 3 F
LOAD 1 216.08
TO 259 F-43 1 -216.08 0
BUS 253 F-37 380.0 MW % 1.0000 -19.71 3 F
LOAD 1 270.16
TO 258 F-42 1 -470.31 0
TO 268 F-53 1 200.15 0
BUS 254 F-38 380.0 MW % 1.0000 65.79 3 F
LOAD 1 251.63
TO 241 F_Moulai 1 162.46 0
TO 255 F_Vigy 1 -366.58 0
TO 255 F_Vigy 2 -297.36 0
TO 278 F-63 1 249.85 0
BUS 255 F_Vigy 380.0 MW % 1.0000 68.80 3 F
GENERATOR 1 1386.27
TO 241 F_Moulai 1 1106.01 0
TO 244 F-28 1 -2857.47 0
TO 244 F-28 2 -2152.77 0
TO 254 F-38 1 366.58 0
TO 254 F-38 2 297.36 0
TO 257 F-41 1 256.42 0
TO 257 F-41 2 799.97 0
TO 278 F-63 1 1853.10 0
TO 278 F-63 2 2144.34 0
TO 947 D_185 1 -427.26 18
BUS 256 F-40 380.0 MW % 1.0000 -1.39 3 F
LOAD 1 216.08
TO 249 F-33 1 -293.45 0
TO 264 F-49 1 -76.77 0
TO 272 F-57 1 63.15 0
TO 289 F-74 1 90.99 0
BUS 257 F-41 380.0 MW % 1.0000 61.68 3 F
GENERATOR 1 539.87
TO 255 F_Vigy 1 -256.42 0
TO 255 F_Vigy 2 -799.97 0
TO 263 F-48 1 613.01 0
TO 287 F-72 1 854.36 0
TO 948 D-185 1 128.90 13
BUS 258 F-42 380.0 MW % 1.0000 -6.48 3 F
LOAD 1 270.16
TO 238 F-22 1 -3232.68 0
TO 245 F-29 1 247.62 0
TO 246 F-30 1 183.81 0
TO 248 F-32 1 -1337.49 0
TO 253 F-37 1 470.31 0
TO 265 F-50 1 672.02 0
TO 269 F-54 1 1314.85 0
TO 277 F-62 1 1411.40 0
BUS 259 F-43 380.0 MW % 1.0000 14.94 3 F
LOAD 1 170.80
TO 237 F-21 1 -89.75 0
TO 252 F-36 1 216.08 0
TO 262 F-46/47 1 -712.58 0
TO 267 F-52 1 367.44 0
TO 270 F-55 1 48.01 0
BUS 260 F-44 380.0 MW % 1.0000 1.80 3 F
LOAD 1 216.08
TO 238 F-22 1 -850.21 0
TO 264 F-49 1 634.13 0
BUS 261 F-45 380.0 MW % 1.0000 -17.12 3 F
LOAD 1 270.16
TO 238 F-22 1 -872.01 0
TO 276 F-61 1 601.85 0
BUS 262 F-46/47 380.0 MW % 1.0000 21.30 3 F
LOAD 1 170.80
TO 243 F-27 1 -1693.99 0
TO 259 F-43 1 712.58 0
TO 302 F-87 1 810.61 0
BUS 263 F-48 380.0 MW % 1.0000 52.81 3 F
LOAD 1 251.63
TO 257 F-41 1 -613.01 0
TO 281 F-66 1 361.38 0
BUS 264 F-49 380.0 MW % 1.0000 -0.40 3 F
LOAD 1 216.08
TO 232 F-16 1 -1415.69 0
TO 232 F-16 2 -1395.88 0
TO 238 F-22 1 -822.31 0
TO 247 F-31 1 -174.33 0
TO 256 F-40 1 76.77 0
TO 260 F-44 1 -634.13 0
TO 272 F-57 1 1277.90 0
TO 272 F-57 2 1135.03 0
TO 274 F-59 1 1736.56 0
BUS 265 F-50 380.0 MW % 1.0000 -18.50 3 F
LOAD 1 501.99
TO 258 F-42 1 -672.02 0
TO 269 F-54 1 170.03 0
BUS 266 F-51 380.0 MW % 1.0000 -25.09 3 F
LOAD 1 724.90
TO 250 F-34 1 -338.84 0
TO 269 F-54 1 -386.06 0
BUS 267 F-52 380.0 MW % 1.0000 11.95 3 F
LOAD 1 151.36
TO 259 F-43 1 -367.44 0
TO 271 F-56 1 216.08 0
BUS 268 F-53 380.0 MW % 1.0000 -25.00 3 F
LOAD 1 270.16
TO 253 F-37 1 -200.15 0
TO 282 F-67 1 -70.00 0
BUS 269 F-54 380.0 MW % 1.0000 -21.26 3 F
LOAD 1 501.99
TO 258 F-42 1 -1314.85 0
TO 265 F-50 1 -170.03 0
TO 266 F-51 1 386.06 0
TO 295 F-80 1 596.84 0
BUS 270 F-55 380.0 MW % 1.0000 13.19 3 F
LOAD 1 170.80
TO 259 F-43 1 -48.01 0
TO 284 F-69 1 -122.79 0
BUS 271 F-56 380.0 MW % 1.0000 6.85 3 F
LOAD 1 216.08
TO 267 F-52 1 -216.08 0
BUS 272 F-57 380.0 MW % 1.0000 -4.59 3 F
LOAD 1 1277.36
TO 256 F-40 1 -63.15 0
TO 264 F-49 1 -1277.90 0
TO 264 F-49 2 -1135.03 0
TO 274 F-59 1 592.44 0
TO 274 F-59 2 482.07 0
TO 279 F-64 1 331.38 0
TO 289 F-74 1 -207.17 0
BUS 273 F-58 380.0 MW % 1.0000 41.24 3 F
GENERATOR 1 438.98
TO 286 F-71 1 147.40 0
TO 286 F-71 2 291.58 0
BUS 274 F-59 380.0 MW % 1.0000 -11.27 3 F
GENERATOR 1 713.33
TO 264 F-49 1 -1736.56 0
TO 272 F-57 1 -592.44 0
TO 272 F-57 2 -482.07 0
TO 282 F-67 1 2502.63 0
TO 282 F-67 2 1021.78 0
BUS 275 F-60 380.0 MW % 1.0000 -37.30 3 F
GENERATOR 1 365.82
TO 282 F-67 1 -1142.31 114
TO 291 F-76 1 1508.13 0
BUS 276 F-61 380.0 MW % 1.0000 -29.74 3 F
LOAD 1 270.16
TO 261 F-45 1 -601.85 0
TO 294 F-79 1 331.70 0
BUS 277 F-62 380.0 MW % 1.0000 -12.96 3 F
LOAD 1 270.16
TO 258 F-42 1 -1411.40 0
TO 282 F-67 1 1141.25 0
BUS 278 F-63 380.0 MW % 1.0000 58.25 3 F
GENERATOR 1 1425.29
GENERATOR 2 178.33
TO 254 F-38 1 -249.85 0
TO 255 F_Vigy 1 -1853.10 0
TO 255 F_Vigy 2 -2144.34 0
TO 283 F-68 1 1358.15 0
TO 283 F-68 2 403.90 0
TO 286 F-71 1 554.55 0
TO 298 F-83 1 3017.42 0
TO 308 F-93 1 516.88 0
BUS 279 F-64 380.0 MW % 1.0000 -10.08 3 F
LOAD 1 1277.36
TO 272 F-57 1 -331.38 0
TO 302 F-87 1 -945.98 0
BUS 280 F-65 380.0 MW % 1.0000 -34.89 3 F
LOAD 1 1277.36
TO 282 F-67 1 -1277.36 0
BUS 281 F-66 380.0 MW % 1.0000 41.02 3 F
LOAD 1 251.63
TO 263 F-48 1 -361.38 0
TO 286 F-71 1 109.74 0
BUS 282 F-67 380.0 MW % 1.0000 -22.44 3 F
LOAD 1 1277.36
TO 268 F-53 1 70.00 0
TO 274 F-59 1 -2502.63 0
TO 274 F-59 2 -1021.78 0
TO 275 F-60 1 1142.31 114
TO 277 F-62 1 -1141.25 0
TO 280 F-65 1 1277.36 0
TO 293 F-78 1 1277.36 0
TO 294 F-79 1 209.78 0
TO 296 F-81 1 -588.52 0
BUS 283 F-68 380.0 MW % 1.0000 25.63 3 F
LOAD 1 251.63
TO 278 F-63 1 -1358.15 0
TO 278 F-63 2 -403.90 0
TO 284 F-69 1 293.59 0
TO 290 F-75 1 441.27 0
TO 302 F-87 1 775.56 0
BUS 284 F-69 380.0 MW % 1.0000 15.90 3 F
LOAD 1 170.80
TO 270 F-55 1 122.79 0
TO 283 F-68 1 -293.59 0
BUS 285 F-70 380.0 MW % 1.0000 -19.48 3 F
LOAD 1 1277.36
TO 289 F-74 1 -567.26 0
TO 304 F-89 1 -710.10 0
BUS 286 F-71 380.0 MW % 1.0000 37.72 3 F
LOAD 1 724.90
TO 273 F-58 1 -147.40 0
TO 273 F-58 2 -291.58 0
TO 278 F-63 1 -554.55 0
TO 281 F-66 1 -109.74 0
TO 315 F-100 1 -310.51 0
TO 315 F-100 2 -139.75 0
TO 327 F_113 1 828.63 0
BUS 287 F-72 380.0 MW % 1.0000 42.80 3 F
LOAD 1 251.63
TO 257 F-41 1 -854.36 0
TO 308 F-93 1 315.40 0
TO 311 F-96 1 287.33 0
BUS 288 F-73 380.0 MW % 1.0000 -86.17 3 F
LOAD 1 225.00
TO 309 F-94 1 -420.87 0
TO 310 F-95 1 195.87 0
BUS 289 F-74 380.0 MW % 1.0000 -2.03 3 F
GENERATOR 1 1515.83
TO 256 F-40 1 -90.99 0
TO 272 F-57 1 207.17 0
TO 285 F-70 1 567.26 0
TO 296 F-81 1 1092.14 0
TO 304 F-89 1 -1052.79 0
TO 313 F-98 1 793.03 0
BUS 290 F-75 380.0 MW % 1.0000 12.92 3 F
LOAD 1 170.80
TO 283 F-68 1 -441.27 0
TO 311 F-96 1 270.47 0
BUS 291 F-76 380.0 MW % 1.0000 -56.91 3 F
LOAD 1 1277.36
TO 275 F-60 1 -1508.13 0
TO 297 F-82 1 230.77 0
BUS 292 F-77 380.0 MW % 1.0000 -29.50 3 F
LOAD 1 1277.36
TO 296 F-81 1 -1277.36 0
BUS 293 F-78 380.0 MW % 1.0000 -34.55 3 F
LOAD 1 1277.36
TO 282 F-67 1 -1277.36 0
BUS 294 F-79 380.0 MW % 1.0000 -37.80 3 F
LOAD 1 222.31
TO 276 F-61 1 -331.70 0
TO 282 F-67 1 -209.78 0
TO 295 F-80 1 40.06 0
TO 321 F-106 1 279.11 0
BUS 295 F-80 380.0 MW % 1.0000 -40.80 3 F
LOAD 1 221.81
TO 269 F-54 1 -596.84 0
TO 294 F-79 1 -40.06 0
TO 305 F-90 1 120.87 0
TO 332 F-117 1 294.22 0
BUS 296 F-81 380.0 MW % 1.0000 -18.25 3 F
LOAD 1 1277.36
TO 282 F-67 1 588.52 0
TO 289 F-74 1 -1092.14 0
TO 292 F-77 1 1277.36 0
TO 313 F-98 1 -1261.16 0
TO 329 F-114 1 -791.39 0
TO 333 F-118 1 0.37 0
TO 333 F-118 2 1.07 0
BUS 297 F-82 380.0 MW % 1.0000 -59.01 3 F
LOAD 1 230.77
TO 291 F-76 1 -230.77 0
BUS 298 F-83 380.0 MW % 1.0000 38.49 3 F
LOAD 1 252.57
TO 278 F-63 1 -3017.42 0
TO 302 F-87 1 1365.26 0
TO 308 F-93 1 1399.59 0
BUS 299 F-84 380.0 MW % 1.0000 -102.87 3 F
LOAD 1 218.81
TO 310 F-95 1 -218.81 0
BUS 300 F-85 380.0 MW % 1.0000 -47.06 3 F
GENERATOR 1 605.00
GENERATOR 2 89.17
TO 303 F-88 1 558.48 0
TO 305 F-90 1 -8.65 0
TO 328 F-113 1 144.34 0
BUS 301 F-86 380.0 MW % 1.0000 16.91 3 F
LOAD 1 252.57
TO 312 F-97 1 -21.17 0
TO 316 F-101 1 -231.40 0
BUS 302 F-87 380.0 MW % 1.0000 6.40 3 F
LOAD 1 170.80
TO 262 F-46/47 1 -810.61 0
TO 279 F-64 1 945.98 0
TO 283 F-68 1 -775.56 0
TO 298 F-83 1 -1365.26 0
TO 304 F-89 1 -595.91 0
TO 311 F-96 1 465.57 0
TO 313 F-98 1 1255.05 0
TO 364 F-149 1 709.94 0
BUS 303 F-88 380.0 MW % 1.0000 -59.10 3 F
LOAD 1 275.22
TO 300 F-85 1 -558.48 0
TO 309 F-94 1 283.26 0
BUS 304 F-89 380.0 MW % 1.0000 8.35 3 F
GENERATOR 1 2358.80
TO 285 F-70 1 710.10 0
TO 289 F-74 1 1052.79 0
TO 302 F-87 1 595.91 0
BUS 305 F-90 380.0 MW % 1.0000 -46.57 3 F
LOAD 1 677.19
TO 250 F-34 1 -1886.95 0
TO 295 F-80 1 -120.87 0
TO 300 F-85 1 8.65 0
TO 328 F-113 1 1321.97 0
BUS 306 F-91 380.0 MW % 1.0000 -97.88 3 F
LOAD 1 319.00
TO 307 F-92 1 -233.41 0
TO 307 F-92 2 -85.59 0
BUS 307 F-92 380.0 MW % 1.0000 -94.89 3 F
LOAD 1 218.81
TO 306 F-91 1 233.41 0
TO 306 F-91 2 85.59 0
TO 310 F-95 1 241.76 0
TO 330 F-115 1 128.40 0
TO 330 F-115 2 135.81 0
TO 369 F-154/15 1 -1043.78 0
BUS 308 F-93 380.0 MW % 1.0000 34.36 3 F
LOAD 1 251.63
TO 278 F-63 1 -516.88 0
TO 287 F-72 1 -315.40 0
TO 298 F-83 1 -1399.59 0
TO 316 F-101 1 734.67 0
TO 319 F-104 1 251.63 0
TO 322 F-107 1 993.94 0
BUS 309 F-94 380.0 MW % 1.0000 -67.55 3 F
LOAD 1 275.22
TO 288 F-73 1 420.87 0
TO 303 F-88 1 -283.26 0
TO 328 F-113 1 -412.83 0
BUS 310 F-95 380.0 MW % 1.0000 -99.36 3 F
LOAD 1 218.81
TO 288 F-73 1 -195.87 0
TO 299 F-84 1 218.81 0
TO 307 F-92 1 -241.76 0
BUS 311 F-96 380.0 MW % 1.0000 3.02 3 F
LOAD 1 170.80
TO 287 F-72 1 -287.33 0
TO 290 F-75 1 -270.47 0
TO 302 F-87 1 -465.57 0
TO 317 F-102 1 280.04 0
TO 325 F-110 1 235.56 0
TO 364 F-149 1 336.96 0
BUS 312 F-97 380.0 MW % 1.0000 17.36 3 F
LOAD 1 251.63
TO 301 F-86 1 21.17 0
TO 322 F-107 1 -272.80 0
BUS 313 F-98 380.0 MW % 1.0000 -6.82 3 F
GENERATOR 1 891.66
TO 289 F-74 1 -793.03 0
TO 296 F-81 1 1261.16 0
TO 302 F-87 1 -1255.05 0
TO 320 F-105 1 993.89 0
TO 326 F-111 1 142.63 0
TO 340 F-125 1 234.55 0
TO 348 F-133 1 215.92 0
TO 348 F-133 2 91.60 0
BUS 314 F-99 380.0 MW % 1.0000 -22.50 3 F
LOAD 1 230.77
TO 333 F-118 1 -230.77 0
BUS 315 F-100 380.0 MW % 1.0000 43.26 3 F
GENERATOR 1 1662.28
TO 286 F-71 1 310.51 0
TO 286 F-71 2 139.75 0
TO 327 F_113 1 1212.01 0
BUS 316 F-101 380.0 MW % 1.0000 26.05 3 F
LOAD 1 251.63
TO 301 F-86 1 231.40 0
TO 308 F-93 1 -734.67 0
TO 323 F-108 1 251.63 0
BUS 317 F-102 380.0 MW % 1.0000 -2.56 3 F
LOAD 1 170.80
TO 311 F-96 1 -280.04 0
TO 339 F-124 1 109.24 0
BUS 318 F-103 380.0 MW % 1.0000 -51.93 3 F
LOAD 1 204.76
TO 321 F-106 1 -204.76 0
BUS 319 F-104 380.0 MW % 1.0000 28.30 3 F
LOAD 1 251.63
TO 308 F-93 1 -251.63 0
BUS 320 F-105 380.0 MW % 1.0000 -25.19 3 F
LOAD 1 1277.36
TO 313 F-98 1 -993.89 0
TO 335 F-120 1 -283.47 0
BUS 321 F-106 380.0 MW % 1.0000 -47.71 3 F
LOAD 1 204.76
TO 294 F-79 1 -279.11 0
TO 318 F-103 1 204.76 0
TO 343 F-128 1 -130.41 0
BUS 322 F-107 380.0 MW % 1.0000 22.65 3 F
LOAD 1 724.90
TO 308 F-93 1 -993.94 0
TO 312 F-97 1 272.80 0
TO 327 F_113 1 -3.77 0
BUS 323 F-108 380.0 MW % 1.0000 23.47 3 F
LOAD 1 251.63
TO 316 F-101 1 -251.63 0
BUS 324 F-109 380.0 MW % 1.0000 -21.89 3 F
LOAD 1 230.77
TO 333 F-118 1 -230.77 0
BUS 325 F-110 380.0 MW % 1.0000 -9.38 3 F
LOAD 1 170.80
TO 311 F-96 1 -235.56 0
TO 334 F-119 1 64.76 0
BUS 326 F-111 380.0 MW % 1.0000 -11.94 3 F
LOAD 1 151.36
TO 313 F-98 1 -142.63 0
TO 340 F-125 1 -8.73 0
BUS 327 F_113 380.0 MW % 1.0000 22.67 3 F
LOAD 1 724.90
TO 286 F-71 1 -828.63 0
TO 315 F-100 1 -1212.01 0
TO 322 F-107 1 3.77 0
TO 344 F_Sieren 1 1620.78 0
TO 344 F_Sieren 2 651.15 0
TO 984 D_Eichst 1 -959.96 54
BUS 328 F-113 380.0 MW % 1.0000 -55.93 3 F
LOAD 1 677.19
TO 300 F-85 1 -144.34 0
TO 305 F-90 1 -1321.97 0
TO 309 F-94 1 412.83 0
TO 343 F-128 1 -624.32 0
TO 351 F-136 1 873.57 0
TO 369 F-154/15 1 127.04 0
BUS 329 F-114 380.0 MW % 1.0000 -12.61 3 F
LOAD 1 230.77
TO 296 F-81 1 791.39 0
TO 333 F-118 1 1020.86 0
TO 348 F-133 1 -803.88 0
TO 357 F-142 1 -1239.14 0
BUS 330 F-115 380.0 MW % 1.0000 -99.49 3 F
LOAD 1 218.81
TO 307 F-92 1 -128.40 0
TO 307 F-92 2 -135.81 0
TO 341 F-126 1 96.06 0
TO 345 F-130 1 -50.66 0
BUS 331 F-116 380.0 MW % 1.0000 -45.44 3 F
LOAD 1 204.76
TO 343 F-128 1 -204.76 0
BUS 332 F-117 380.0 MW % 1.0000 -55.49 3 F
LOAD 1 439.08
TO 295 F-80 1 -294.22 0
TO 361 F-146 1 -144.86 0
BUS 333 F-118 380.0 MW % 1.0000 -18.26 3 F
LOAD 1 230.77
TO 296 F-81 1 -0.37 0
TO 296 F-81 2 -1.07 0
TO 314 F-99 1 230.77 0
TO 324 F-109 1 230.77 0
TO 329 F-114 1 -1020.86 0
TO 347 F-132 1 171.66 0
TO 352 F-137 1 158.33 0
BUS 334 F-119 380.0 MW % 1.0000 -11.57 3 F
LOAD 1 170.80
TO 325 F-110 1 -64.76 0
TO 346 F-131 1 -106.04 0
BUS 335 F-120 380.0 MW % 1.0000 -19.80 3 F
LOAD 1 230.77
TO 320 F-105 1 283.47 0
TO 348 F-133 1 -514.24 0
BUS 336 F-121 380.0 MW % 1.0000 11.22 3 F
LOAD 1 724.90
TO 344 F_Sieren 1 -230.45 0
TO 344 F_Sieren 2 -494.45 0
BUS 337 F-122 380.0 MW % 1.0000 -50.06 3 F
LOAD 1 230.77
TO 343 F-128 1 -230.77 0
BUS 338 F-123 380.0 MW % 1.0000 -93.53 3 F
LOAD 1 330.82
TO 345 F-130 1 47.15 0
TO 362 F-147 1 -377.97 0
BUS 339 F-124 380.0 MW % 1.0000 -8.49 3 F
LOAD 1 151.36
TO 317 F-102 1 -109.24 0
TO 364 F-149 1 -42.12 0
BUS 340 F-125 380.0 MW % 1.0000 -11.69 3 F
LOAD 1 151.36
TO 313 F-98 1 -234.55 0
TO 326 F-111 1 8.73 0
TO 342 F-127 1 275.09 0
TO 349 F-134 1 21.11 0
TO 364 F-149 1 -221.74 0
BUS 341 F-126 380.0 MW % 1.0000 -101.59 3 F
LOAD 1 218.81
TO 330 F-115 1 -96.06 0
TO 345 F-130 1 -122.75 0
BUS 342 F-127 380.0 MW % 1.0000 -14.19 3 F
LOAD 1 151.36
TO 340 F-125 1 -275.09 0
TO 358 F-143 1 123.73 0
BUS 343 F-128 380.0 MW % 1.0000 -43.12 3 F
LOAD 1 204.76
TO 321 F-106 1 130.41 0
TO 328 F-113 1 624.32 0
TO 331 F-116 1 204.76 0
TO 337 F-122 1 230.77 0
TO 359 F-144 1 -974.44 0
TO 370 F-157 1 -420.59 0
BUS 344 F_Sieren 380.0 MW % 1.0000 16.71 3 F
GENERATOR 1 58.53
TO 327 F_113 1 -1620.78 0
TO 327 F_113 2 -651.15 0
TO 336 F-121 1 230.45 0
TO 336 F-121 2 494.45 0
TO 350 F-135 1 240.99 0
TO 350 F-135 2 217.58 0
TO 356 F_Mambel 1 838.46 0
TO 559 CH_laufe 1 -208.62 17
TO 561 CH_aspha 1 -61.24 4
TO 566 CH_Basse 1 578.40 44
BUS 345 F-130 380.0 MW % 1.0000 -96.89 3 F
LOAD 1 330.82
TO 330 F-115 1 50.66 0
TO 338 F-123 1 -47.15 0
TO 341 F-126 1 122.75 0
TO 353 F-138 1 -156.28 0
TO 362 F-147 1 -300.80 0
BUS 346 F-131 380.0 MW % 1.0000 -5.56 3 F
LOAD 1 186.59
TO 334 F-119 1 106.04 0
TO 350 F-135 1 -292.63 0
BUS 347 F-132 380.0 MW % 1.0000 -19.77 3 F
LOAD 1 230.77
TO 333 F-118 1 -171.66 0
TO 352 F-137 1 -117.09 0
TO 386 F-173 1 61.76 0
TO 396 F-183 1 -3.78 0
BUS 348 F-133 380.0 MW % 1.0000 -8.73 3 F
GENERATOR 1 1535.46
TO 313 F-98 1 -215.92 0
TO 313 F-98 2 -91.60 0
TO 329 F-114 1 803.88 0
TO 335 F-120 1 514.24 0
TO 378 F-165 1 261.35 0
TO 378 F-165 2 242.05 0
TO 379 F-166 1 21.47 0
BUS 349 F-134 380.0 MW % 1.0000 -12.29 3 F
LOAD 1 151.36
TO 340 F-125 1 -21.11 0
TO 364 F-149 1 -130.25 0
BUS 350 F-135 380.0 MW % 1.0000 6.43 3 F
LOAD 1 186.59
TO 344 F_Sieren 1 -240.99 0
TO 344 F_Sieren 2 -217.58 0
TO 346 F-131 1 292.63 0
TO 356 F_Mambel 1 -12.36 0
TO 356 F_Mambel 2 -8.28 0
BUS 351 F-136 380.0 MW % 1.0000 -60.42 3 F
LOAD 1 358.71
TO 328 F-113 1 -873.57 0
TO 369 F-154/15 1 514.86 0
BUS 352 F-137 380.0 MW % 1.0000 -19.40 3 F
GENERATOR 1 1542.29
TO 333 F-118 1 -158.33 0
TO 347 F-132 1 117.09 0
TO 354 F-139 1 1584.51 0
TO 396 F-183 1 -0.98 0
BUS 353 F-138 380.0 MW % 1.0000 -90.23 3 F
LOAD 1 330.82
TO 345 F-130 1 156.28 0
TO 362 F-147 1 -487.10 0
BUS 354 F-139 380.0 MW % 1.0000 -25.67 3 F
LOAD 1 230.77
TO 352 F-137 1 -1584.51 0
TO 355 F-140 1 1353.74 0
BUS 355 F-140 380.0 MW % 1.0000 -30.88 3 F
LOAD 1 230.77
TO 354 F-139 1 -1353.74 0
TO 359 F-144 1 1122.97 0
BUS 356 F_Mambel 380.0 MW % 1.0000 6.56 3 F
LOAD 1 186.59
TO 344 F_Sieren 1 -838.46 0
TO 350 F-135 1 12.36 0
TO 350 F-135 2 8.28 0
TO 363 F-148 1 368.73 0
TO 376 F-163 1 186.59 0
TO 407 F-195 1 352.25 0
TO 566 CH_Basse 1 -276.34 21
BUS 357 F-142 380.0 MW % 1.0000 -0.53 3 F
GENERATOR 1 2358.80
TO 329 F-114 1 1239.14 0
TO 379 F-166 1 1119.66 0
BUS 358 F-143 380.0 MW % 1.0000 -17.75 3 F
LOAD 1 151.36
TO 342 F-127 1 -123.73 0
TO 367 F-152 1 -27.63 0
BUS 359 F-144 380.0 MW % 1.0000 -36.93 3 F
LOAD 1 230.77
TO 343 F-128 1 974.44 0
TO 355 F-140 1 -1122.97 0
TO 366 F-151 1 -349.86 0
TO 372 F-159 1 267.63 0
BUS 360 F-145 380.0 MW % 1.0000 -10.13 3 F
LOAD 1 151.36
TO 364 F-149 1 -151.36 0
BUS 361 F-146 380.0 MW % 1.0000 -48.37 3 F
LOAD 1 376.63
TO 332 F-117 1 144.86 0
TO 372 F-159 1 -521.49 0
BUS 362 F-147 380.0 MW % 1.0000 -70.91 3 F
LOAD 1 358.71
TO 338 F-123 1 377.97 0
TO 345 F-130 1 300.80 0
TO 353 F-138 1 487.10 0
TO 369 F-154/15 1 -750.18 0
TO 369 F-154/15 2 -774.40 0
BUS 363 F-148 380.0 MW % 1.0000 -0.50 3 F
LOAD 1 186.59
TO 356 F_Mambel 1 -368.73 0
TO 381 F-168 1 182.15 0
BUS 364 F-149 380.0 MW % 1.0000 -6.25 3 F
LOAD 1 151.36
TO 302 F-87 1 -709.94 0
TO 311 F-96 1 -336.96 0
TO 339 F-124 1 42.12 0
TO 340 F-125 1 221.74 0
TO 349 F-134 1 130.25 0
TO 360 F-145 1 151.36 0
TO 365 F-150 1 206.27 0
TO 371 F-158 1 99.00 0
TO 380 F-167 1 -108.27 0
TO 389 F-176 1 111.23 0
TO 407 F-195 1 13.83 0
TO 407 F-195 2 28.02 0
BUS 365 F-150 380.0 MW % 1.0000 -10.96 3 F
LOAD 1 151.36
TO 364 F-149 1 -206.27 0
TO 371 F-158 1 54.91 0
BUS 366 F-151 380.0 MW % 1.0000 -35.89 3 F
LOAD 1 230.77
TO 359 F-144 1 349.86 0
TO 370 F-157 1 -580.63 0
BUS 367 F-152 380.0 MW % 1.0000 -17.19 3 F
LOAD 1 151.36
TO 358 F-143 1 27.63 0
TO 379 F-166 1 -178.98 0
BUS 368 F-153 380.0 MW % 1.0000 -68.47 3 F
LOAD 1 358.71
TO 369 F-154/15 1 -358.71 0
BUS 369 F-154/15 380.0 MW % 1.0000 -64.04 3 F
LOAD 1 358.71
TO 307 F-92 1 1043.78 0
TO 328 F-113 1 -127.04 0
TO 351 F-136 1 -514.86 0
TO 362 F-147 1 750.18 0
TO 362 F-147 2 774.40 0
TO 368 F-153 1 358.71 0
TO 372 F-159 1 -1189.76 0
TO 373 F-160 1 -455.24 0
TO 373 F-160 2 -998.89 0
BUS 370 F-157 380.0 MW % 1.0000 -32.04 3 F
GENERATOR 1 2826.49
TO 343 F-128 1 420.59 0
TO 366 F-151 1 580.63 0
TO 372 F-159 1 1825.26 0
BUS 371 F-158 380.0 MW % 1.0000 -12.87 3 F
LOAD 1 186.59
TO 364 F-149 1 -99.00 0
TO 365 F-150 1 -54.91 0
TO 382 F-169 1 -49.99 0
TO 384 F-171 1 17.31 0
BUS 372 F-159 380.0 MW % 1.0000 -39.76 3 F
LOAD 1 376.63
TO 359 F-144 1 -267.63 0
TO 361 F-146 1 521.49 0
TO 369 F-154/15 1 1189.76 0
TO 370 F-157 1 -1825.26 0
TO 377 F-164 1 245.68 0
TO 377 F-164 2 220.18 0
TO 383 F-170 1 -71.35 0
TO 383 F-170 2 -71.61 0
TO 388 F-175 1 -317.87 0
BUS 373 F-160 380.0 MW % 1.0000 -54.58 3 F
GENERATOR 1 953.00
GENERATOR 2 1042.39
TO 369 F-154/15 1 455.24 0
TO 369 F-154/15 2 998.89 0
TO 375 F-162 1 127.00 0
TO 377 F-164 1 -31.94 0
TO 385 F-172 1 446.21 0
BUS 374 F-161 380.0 MW % 1.0000 -24.96 3 F
LOAD 1 230.77
TO 378 F-165 1 -230.77 0
BUS 375 F-162 380.0 MW % 1.0000 -58.62 3 F
LOAD 1 358.71
TO 373 F-160 1 -127.00 0
TO 377 F-164 1 -231.71 0
BUS 376 F-163 380.0 MW % 1.0000 -5.87 3 F
LOAD 1 186.59
TO 356 F_Mambel 1 -186.59 0
BUS 377 F-164 380.0 MW % 1.0000 -52.81 3 F
LOAD 1 376.63
TO 372 F-159 1 -245.68 0
TO 372 F-159 2 -220.18 0
TO 373 F-160 1 31.94 0
TO 375 F-162 1 231.71 0
TO 403 F-190/19 1 -174.42 0
BUS 378 F-165 380.0 MW % 1.0000 -14.02 3 F
LOAD 1 230.77
TO 348 F-133 1 -261.35 0
TO 348 F-133 2 -242.05 0
TO 374 F-161 1 230.77 0
TO 396 F-183 1 79.96 0
TO 396 F-183 2 251.98 0
TO 405 F-193 1 256.12 0
TO 445 F-234 1 -546.20 0
BUS 379 F-166 380.0 MW % 1.0000 -10.50 3 F
LOAD 1 151.36
TO 348 F-133 1 -21.47 0
TO 357 F-142 1 -1119.66 0
TO 367 F-152 1 178.98 0
TO 405 F-193 1 810.79 0
BUS 380 F-167 380.0 MW % 1.0000 -5.59 3 F
LOAD 1 151.36
TO 364 F-149 1 108.27 0
TO 387 F-174 1 -259.63 0
BUS 381 F-168 380.0 MW % 1.0000 -7.06 3 F
LOAD 1 186.59
TO 363 F-148 1 -182.15 0
TO 407 F-195 1 -4.44 0
BUS 382 F-169 380.0 MW % 1.0000 -10.68 3 F
LOAD 1 151.36
TO 371 F-158 1 49.99 0
TO 389 F-176 1 -201.34 0
BUS 383 F-170 380.0 MW % 1.0000 -35.50 3 F
LOAD 1 252.57
TO 372 F-159 1 71.35 0
TO 372 F-159 2 71.61 0
TO 393 F-180 1 -185.41 0
TO 396 F-183 1 -210.13 0
BUS 384 F-171 380.0 MW % 1.0000 -13.46 3 F
LOAD 1 186.59
TO 371 F-158 1 -17.31 0
TO 394 F-181 1 -169.28 0
BUS 385 F-172 380.0 MW % 1.0000 -70.19 3 F
LOAD 1 420.21
TO 373 F-160 1 -446.21 0
TO 391 F-178 1 26.00 0
BUS 386 F-173 380.0 MW % 1.0000 -24.93 3 F
LOAD 1 230.77
TO 347 F-132 1 -61.76 0
TO 396 F-183 1 -169.00 0
BUS 387 F-174 380.0 MW % 1.0000 -4.62 3 F
GENERATOR 1 905.38
TO 380 F-167 1 259.63 0
TO 389 F-176 1 170.56 0
TO 390 F-177 1 148.24 0
TO 400 F-187 1 326.95 0
BUS 388 F-175 380.0 MW % 1.0000 -38.00 3 F
LOAD 1 252.57
TO 372 F-159 1 317.87 0
TO 408 F-196 1 -570.44 0
BUS 389 F-176 380.0 MW % 1.0000 -8.30 3 F
LOAD 1 151.36
TO 364 F-149 1 -111.23 0
TO 382 F-169 1 201.34 0
TO 387 F-174 1 -170.56 0
TO 390 F-177 1 3.12 0
TO 427 F-215 1 -74.04 0
BUS 390 F-177 380.0 MW % 1.0000 -8.44 3 F
LOAD 1 151.36
TO 387 F-174 1 -148.24 0
TO 389 F-176 1 -3.12 0
BUS 391 F-178 380.0 MW % 1.0000 -70.69 3 F
LOAD 1 420.21
TO 385 F-172 1 -26.00 0
TO 409 F-197 1 -394.22 0
BUS 392 F-179 380.0 MW % 1.0000 -20.29 3 F
LOAD 1 180.29
TO 405 F-193 1 -180.29 0
BUS 393 F-180 380.0 MW % 1.0000 -31.20 3 F
LOAD 1 252.57
TO 383 F-170 1 185.41 0
TO 398 F-185 1 -437.98 0
BUS 394 F-181 380.0 MW % 1.0000 -9.88 3 F
GENERATOR 1 170.71
TO 384 F-171 1 169.28 0
TO 402 F-189 1 116.53 0
TO 407 F-195 1 -115.10 0
BUS 395 F-182 380.0 MW % 1.0000 -11.33 3 F
LOAD 1 313.59
TO 404 F_Cornie 1 -313.59 0
BUS 396 F-183 380.0 MW % 1.0000 -19.37 3 F
LOAD 1 230.77
TO 347 F-132 1 3.78 0
TO 352 F-137 1 0.98 0
TO 378 F-165 1 -79.96 0
TO 378 F-165 2 -251.98 0
TO 383 F-170 1 210.13 0
TO 386 F-173 1 169.00 0
TO 398 F-185 1 545.67 0
TO 399 F-186 1 110.88 0
TO 413 F-201 1 -102.00 0
TO 415 F-203 1 -103.88 0
TO 420 F-208 1 -145.04 0
TO 421 F-209 1 30.80 0
TO 438 F-227 1 -198.62 0
TO 466 F-255 1 -420.54 0
BUS 397 F_BoisTo 380.0 MW % 1.0000 -7.14 3 F
LOAD 1 313.59
TO 407 F-195 1 -125.58 0
TO 589 CH-33 1 25.26 2
TO 602 CH_verbo 1 -213.27 15
BUS 398 F-185 380.0 MW % 1.0000 -25.22 3 F
GENERATOR 1 390.21
TO 393 F-180 1 437.98 0
TO 396 F-183 1 -545.67 0
TO 408 F-196 1 497.89 0
BUS 399 F-186 380.0 MW % 1.0000 -25.94 3 F
LOAD 1 180.29
TO 396 F-183 1 -110.88 0
TO 401 F-188 1 -69.41 0
BUS 400 F-187 380.0 MW % 1.0000 -6.57 3 F
LOAD 1 313.59
TO 387 F-174 1 -326.95 0
TO 416 F-204 1 13.37 0
BUS 401 F-188 380.0 MW % 1.0000 -24.84 3 F
LOAD 1 180.29
TO 399 F-186 1 69.41 0
TO 405 F-193 1 -249.70 0
BUS 402 F-189 380.0 MW % 1.0000 -12.53 3 F
LOAD 1 313.59
TO 394 F-181 1 -116.53 0
TO 407 F-195 1 -197.06 0
BUS 403 F-190/19 380.0 MW % 1.0000 -40.84 3 F
LOAD 1 252.57
TO 377 F-164 1 174.42 0
TO 408 F-196 1 -521.58 0
TO 409 F-197 1 166.55 0
TO 433 F-221/22 1 -71.96 0
BUS 404 F_Cornie 380.0 MW % 1.0000 -8.23 3 F
LOAD 1 313.59
TO 395 F-182 1 313.59 0
TO 406 F-194 1 177.46 0
TO 407 F-195 1 -113.76 0
TO 407 F-195 2 -40.35 0
TO 598 CH-42 1 -650.52 203
BUS 405 F-193 380.0 MW % 1.0000 -17.47 3 F
LOAD 1 180.29
TO 378 F-165 1 -256.12 0
TO 379 F-166 1 -810.79 0
TO 392 F-179 1 180.29 0
TO 401 F-188 1 249.70 0
TO 411 F-199 1 -129.10 0
TO 412 F-200 1 313.59 0
TO 425 F-213 1 84.69 0
TO 432 F-220 1 187.46 0
BUS 406 F-194 380.0 MW % 1.0000 -11.05 3 F
LOAD 1 313.59
TO 404 F_Cornie 1 -177.46 0
TO 410 F-198 1 175.17 0
TO 603 CH-47 1 -311.29 97
BUS 407 F-195 380.0 MW % 1.0000 -6.82 3 F
GENERATOR 1 195.11
TO 356 F_Mambel 1 -352.25 0
TO 364 F-149 1 -13.83 0
TO 364 F-149 2 -28.02 0
TO 381 F-168 1 4.44 0
TO 394 F-181 1 115.10 0
TO 397 F_BoisTo 1 125.58 0
TO 402 F-189 1 197.06 0
TO 404 F_Cornie 1 113.76 0
TO 404 F_Cornie 2 40.35 0
TO 414 F-202 1 216.41 0
TO 418 F-206 1 2.29 0
TO 422 F-210 1 -314.06 0
TO 423 F-211 1 167.84 0
TO 427 F-215 1 -55.49 0
TO 602 CH_verbo 1 -24.06 3
BUS 408 F-196 380.0 MW % 1.0000 -32.60 3 F
LOAD 1 252.57
TO 388 F-175 1 570.44 0
TO 398 F-185 1 -497.89 0
TO 403 F-190/19 1 521.58 0
TO 419 F-207 1 591.73 0
TO 435 F-224 1 -1438.43 0
BUS 409 F-197 380.0 MW % 1.0000 -48.91 3 F
LOAD 1 252.57
TO 391 F-178 1 394.22 0
TO 403 F-190/19 1 -166.55 0
TO 419 F-207 1 -339.15 0
TO 433 F-221/22 1 -141.09 0
BUS 410 F-198 380.0 MW % 1.0000 -14.38 3 F
LOAD 1 313.59
TO 406 F-194 1 -175.17 0
TO 424 F-212 1 -138.42 0
BUS 411 F-199 380.0 MW % 1.0000 -16.11 3 F
LOAD 1 313.59
TO 405 F-193 1 129.10 0
TO 416 F-204 1 -442.69 0
BUS 412 F-200 380.0 MW % 1.0000 -33.41 3 F
LOAD 1 313.59
TO 405 F-193 1 -313.59 0
BUS 413 F-201 380.0 MW % 1.0000 -16.60 3 F
LOAD 1 120.38
TO 396 F-183 1 102.00 0
TO 417 F-205 1 120.38 0
TO 426 F-214 1 -342.76 0
BUS 414 F-202 380.0 MW % 1.0000 -12.61 3 F
LOAD 1 313.59
TO 407 F-195 1 -216.41 0
TO 423 F-211 1 -97.18 0
BUS 415 F-203 380.0 MW % 1.0000 -15.66 3 F
LOAD 1 120.38
TO 396 F-183 1 103.88 0
TO 438 F-227 1 -224.26 0
BUS 416 F-204 380.0 MW % 1.0000 -6.63 3 F
LOAD 1 313.59
TO 400 F-187 1 -13.37 0
TO 411 F-199 1 442.69 0
TO 418 F-206 1 37.46 0
TO 427 F-215 1 -538.05 0
TO 427 F-215 2 -242.32 0
BUS 417 F-205 380.0 MW % 1.0000 -18.35 3 F
LOAD 1 120.38
TO 413 F-201 1 -120.38 0
BUS 418 F-206 380.0 MW % 1.0000 -6.91 3 F
LOAD 1 313.59
TO 407 F-195 1 -2.29 0
TO 416 F-204 1 -37.46 0
TO 427 F-215 1 -273.84 0
BUS 419 F-207 380.0 MW % 1.0000 -41.52 3 F
LOAD 1 252.57
TO 408 F-196 1 -591.73 0
TO 409 F-197 1 339.15 0
BUS 420 F-208 380.0 MW % 1.0000 -11.40 3 F
LOAD 1 120.38
TO 396 F-183 1 145.04 0
TO 438 F-227 1 -265.42 0
BUS 421 F-209 380.0 MW % 1.0000 -20.02 3 F
LOAD 1 120.38
TO 396 F-183 1 -30.80 0
TO 458 F-247 1 -89.57 0
BUS 422 F-210 380.0 MW % 1.0000 -4.73 3 F
GENERATOR 1 195.10
TO 407 F-195 1 314.06 0
TO 427 F-215 1 -449.22 0
TO 427 F-215 2 -62.78 0
TO 434 F-223 1 393.05 0
BUS 423 F-211 380.0 MW % 1.0000 -9.67 3 F
LOAD 1 313.59
TO 407 F-195 1 -167.84 0
TO 414 F-202 1 97.18 0
TO 430 F-218 1 180.29 0
TO 431 F-219 1 326.86 0
TO 434 F-223 1 -269.60 0
TO 439 F-228 1 -21.35 0
TO 439 F-228 2 -22.31 0
TO 676 Chivasso 1 -436.82 14
BUS 424 F-212 380.0 MW % 1.0000 -11.26 3 F
GENERATOR 1 585.30
TO 410 F-198 1 138.42 0
TO 429 F-217 1 313.59 0
TO 430 F-218 1 133.30 0
BUS 425 F-213 380.0 MW % 1.0000 -20.89 3 F
LOAD 1 180.29
TO 405 F-193 1 -84.69 0
TO 432 F-220 1 -95.60 0
BUS 426 F-214 380.0 MW % 1.0000 -7.66 3 F
LOAD 1 120.38
TO 413 F-201 1 342.76 0
TO 445 F-234 1 -463.13 0
BUS 427 F-215 380.0 MW % 1.0000 -2.97 3 F
GENERATOR 1 510.18
TO 389 F-176 1 74.04 0
TO 407 F-195 1 55.49 0
TO 416 F-204 1 538.05 0
TO 416 F-204 2 242.32 0
TO 418 F-206 1 273.84 0
TO 422 F-210 1 449.22 0
TO 422 F-210 2 62.78 0
TO 428 F-216 1 198.53 0
TO 434 F-223 1 443.21 0
TO 436 F-225 1 258.05 0
TO 436 F-225 2 85.13 0
TO 437 F-226 1 -20.57 0
TO 437 F-226 2 -31.66 0
TO 440 F-229 1 235.45 0
TO 440 F-229 2 220.68 0
TO 442 F-231 1 -2852.44 0
TO 447 F-236 1 190.49 0
TO 470 F-259 1 87.59 0
BUS 428 F-216 380.0 MW % 1.0000 -12.31 3 F
LOAD 1 313.59
TO 427 F-215 1 -198.53 0
TO 434 F-223 1 -115.06 0
BUS 429 F-217 380.0 MW % 1.0000 -16.33 3 F
LOAD 1 313.59
TO 424 F-212 1 -313.59 0
BUS 430 F-218 380.0 MW % 1.0000 -13.56 3 F
LOAD 1 313.59
TO 423 F-211 1 -180.29 0
TO 424 F-212 1 -133.30 0
BUS 431 F-219 380.0 MW % 1.0000 -11.54 3 F
LOAD 1 313.59
TO 423 F-211 1 -326.86 0
TO 443 F-232 1 13.27 0
BUS 432 F-220 380.0 MW % 1.0000 -18.93 3 F
LOAD 1 180.29
TO 405 F-193 1 -187.46 0
TO 425 F-213 1 95.60 0
TO 455 F-244 1 -88.43 0
BUS 433 F-221/22 380.0 MW % 1.0000 -36.08 3 F
LOAD 1 252.57
TO 403 F-190/19 1 71.96 0
TO 409 F-197 1 141.09 0
TO 453 F-242 1 -220.34 0
TO 456 F-245 1 85.39 0
TO 458 F-247 1 -330.68 0
BUS 434 F-223 380.0 MW % 1.0000 -8.41 3 F
LOAD 1 313.59
TO 422 F-210 1 -393.05 0
TO 423 F-211 1 269.60 0
TO 427 F-215 1 -443.21 0
TO 428 F-216 1 115.06 0
TO 441 F-230 1 138.02 0
BUS 435 F-224 380.0 MW % 1.0000 -22.16 3 F
LOAD 1 252.57
TO 408 F-196 1 1438.43 0
TO 449 F-238 1 -1691.00 0
BUS 436 F-225 380.0 MW % 1.0000 -6.80 3 F
LOAD 1 313.59
TO 427 F-215 1 -258.05 0
TO 427 F-215 2 -85.13 0
TO 447 F-236 1 24.50 0
TO 447 F-236 2 5.09 0
BUS 437 F-226 380.0 MW % 1.0000 -2.37 3 F
GENERATOR 1 243.88
TO 427 F-215 1 20.57 0
TO 427 F-215 2 31.66 0
TO 470 F-259 1 191.65 0
BUS 438 F-227 380.0 MW % 1.0000 -2.27 3 F
LOAD 1 283.60
TO 396 F-183 1 198.62 0
TO 415 F-203 1 224.26 0
TO 420 F-208 1 265.42 0
TO 445 F-234 1 -785.71 0
TO 466 F-255 1 -94.51 0
TO 466 F-255 2 -91.68 0
BUS 439 F-228 380.0 MW % 1.0000 -8.98 3 F
GENERATOR 1 138.98
TO 423 F-211 1 21.35 0
TO 423 F-211 2 22.31 0
TO 443 F-232 1 95.32 0
BUS 440 F-229 380.0 MW % 1.0000 -12.76 3 F
LOAD 1 313.59
TO 427 F-215 1 -235.45 0
TO 427 F-215 2 -220.68 0
TO 446 F-235 1 142.54 0
BUS 441 F-230 380.0 MW % 1.0000 -9.99 3 F
LOAD 1 313.59
TO 434 F-223 1 -138.02 0
TO 447 F-236 1 -175.57 0
BUS 442 F-231 380.0 MW % 1.0000 69.34 3 F
LOAD 1 313.59
TO 427 F-215 1 2852.44 0
TO 460 F-249 1 -3166.03 0
BUS 443 F-232 380.0 MW % 1.0000 -11.69 3 F
GENERATOR 1 35.00
TO 431 F-219 1 -13.27 0
TO 439 F-228 1 -95.32 0
TO 684 venaus 1 143.59 10
BUS 444 F-233 380.0 MW % 1.0000 -4.96 3 F
GENERATOR 1 438.98
TO 447 F-236 1 438.98 0
BUS 445 F-234 380.0 MW % 1.0000 10.12 3 F
GENERATOR 1 3361.13
TO 378 F-165 1 546.20 0
TO 426 F-214 1 463.13 0
TO 438 F-227 1 785.71 0
TO 448 F-237 1 304.03 0
TO 457 F-246 1 283.60 0
TO 463 F-252 1 263.17 0
TO 466 F-255 1 441.47 0
TO 472 F-261 1 273.81 0
BUS 446 F-235 380.0 MW % 1.0000 -15.59 3 F
LOAD 1 180.29
TO 440 F-229 1 -142.54 0
TO 455 F-244 1 -37.75 0
BUS 447 F-236 380.0 MW % 1.0000 -6.90 3 F
LOAD 1 313.59
TO 427 F-215 1 -190.49 0
TO 436 F-225 1 -24.50 0
TO 436 F-225 2 -5.09 0
TO 441 F-230 1 175.57 0
TO 444 F-233 1 -438.98 0
TO 454 F-243 1 -457.27 0
TO 462 F-251 1 303.60 0
TO 462 F-251 2 323.57 0
BUS 448 F-237 380.0 MW % 1.0000 -4.84 3 F
LOAD 1 283.60
TO 445 F-234 1 -304.03 0
TO 463 F-252 1 20.43 0
BUS 449 F-238 380.0 MW % 1.0000 -14.28 3 F
GENERATOR 1 2731.39
TO 435 F-224 1 1691.00 0
TO 458 F-247 1 1040.39 0
BUS 450 F-239 380.0 MW % 1.0000 -2.71 3 F
LOAD 1 180.29
TO 466 F-255 1 -180.29 0
BUS 451 F-240 380.0 MW % 1.0000 -27.37 3 F
LOAD 1 283.60
TO 458 F-247 1 -283.60 0
BUS 452 F-241 380.0 MW % 1.0000 -22.34 3 F
LOAD 1 313.59
TO 462 F-251 1 -313.59 0
BUS 453 F-242 380.0 MW % 1.0000 -26.59 3 F
LOAD 1 252.57
TO 433 F-221/22 1 220.34 0
TO 458 F-247 1 -472.92 0
BUS 454 F-243 380.0 MW % 1.0000 -3.23 3 F
GENERATOR 1 365.81
TO 447 F-236 1 457.27 0
TO 469 F-258 1 -91.46 0
BUS 455 F-244 380.0 MW % 1.0000 -14.22 3 F
LOAD 1 180.29
TO 432 F-220 1 88.43 0
TO 446 F-235 1 37.75 0
TO 459 F-248 1 -177.14 0
TO 465 F-254 1 -139.65 0
TO 468 F-257 1 16.37 0
TO 475 F-264 1 -6.05 0
BUS 456 F-245 380.0 MW % 1.0000 -41.73 3 F
LOAD 1 283.60
TO 433 F-221/22 1 -85.39 0
TO 464 F-253 1 -198.21 0
BUS 457 F-246 380.0 MW % 1.0000 5.05 3 F
LOAD 1 283.60
TO 445 F-234 1 -283.60 0
BUS 458 F-247 380.0 MW % 1.0000 -16.71 3 F
GENERATOR 1 1750.00
TO 421 F-209 1 89.57 0
TO 433 F-221/22 1 330.68 0
TO 449 F-238 1 -1040.39 0
TO 451 F-240 1 283.60 0
TO 453 F-242 1 472.92 0
TO 464 F-253 1 535.20 0
TO 474 F-263 1 803.60 0
TO 474 F-263 2 909.98 0
TO 477 F-266 1 67.58 0
TO 490 F-279 1 -702.73 0
BUS 459 F-248 380.0 MW % 1.0000 -6.99 3 F
LOAD 1 180.29
TO 455 F-244 1 177.14 0
TO 466 F-255 1 -357.43 0
BUS 460 F-249 380.0 MW % 1.0000 160.00 3 F
GENERATOR 1 3166.03
TO 442 F-231 1 3166.03 0
BUS 461 F-250 380.0 MW % 1.0000 22.82 3 F
GENERATOR 1 438.98
TO 467 F-256 1 438.98 0
BUS 462 F-251 380.0 MW % 1.0000 -16.49 3 F
LOAD 1 313.59
TO 447 F-236 1 -303.60 0
TO 447 F-236 2 -323.57 0
TO 452 F-241 1 313.59 0
BUS 463 F-252 380.0 MW % 1.0000 -5.39 3 F
LOAD 1 283.60
TO 445 F-234 1 -263.17 0
TO 448 F-237 1 -20.43 0
BUS 464 F-253 380.0 MW % 1.0000 -37.06 3 F
LOAD 1 283.60
TO 456 F-245 1 198.21 0
TO 458 F-247 1 -535.20 0
TO 476 F-265 1 53.38 0
BUS 465 F-254 380.0 MW % 1.0000 -9.98 3 F
LOAD 1 180.29
TO 455 F-244 1 139.65 0
TO 466 F-255 1 -319.94 0
BUS 466 F-255 380.0 MW % 1.0000 2.93 3 F
GENERATOR 1 2358.75
TO 396 F-183 1 420.54 0
TO 438 F-227 1 94.51 0
TO 438 F-227 2 91.68 0
TO 445 F-234 1 -441.47 0
TO 450 F-239 1 180.29 0
TO 459 F-248 1 357.43 0
TO 465 F-254 1 319.94 0
TO 471 F-260 1 283.20 0
TO 472 F-261 1 214.18 0
TO 479 F-268 1 250.42 0
TO 523 F-312 1 588.03 0
BUS 467 F-256 380.0 MW % 1.0000 15.21 3 F
GENERATOR 1 243.88
TO 461 F-250 1 -438.98 0
TO 478 F-267 1 682.86 0
BUS 468 F-257 380.0 MW % 1.0000 -15.18 3 F
LOAD 1 313.59
TO 455 F-244 1 -16.37 0
TO 478 F-267 1 -297.22 0
BUS 469 F-258 380.0 MW % 1.0000 -1.09 3 F
GENERATOR 1 682.86
TO 454 F-243 1 91.46 0
TO 480 F-269 1 -60.20 0
TO 481 F-270 1 651.60 0
BUS 470 F-259 380.0 MW % 1.0000 -4.21 3 F
LOAD 1 313.59
TO 427 F-215 1 -87.59 0
TO 437 F-226 1 -191.65 0
TO 478 F-267 1 -636.72 0
TO 486 F-275 1 602.37 0
BUS 471 F-260 380.0 MW % 1.0000 -1.64 3 F
LOAD 1 283.20
TO 466 F-255 1 -283.20 0
BUS 472 F-261 380.0 MW % 1.0000 -4.89 3 F
LOAD 1 283.20
TO 445 F-234 1 -273.81 0
TO 466 F-255 1 -214.18 0
TO 488 F-277 1 -12.72 0
TO 503 F-292 1 217.51 0
BUS 473 F-262 380.0 MW % 1.0000 -24.35 3 F
LOAD 1 294.47
TO 474 F-263 1 -123.40 0
TO 474 F-263 2 -171.06 0
BUS 474 F-263 380.0 MW % 1.0000 -22.54 3 F
LOAD 1 294.47
TO 458 F-247 1 -803.60 0
TO 458 F-247 2 -909.98 0
TO 473 F-262 1 123.40 0
TO 473 F-262 2 171.06 0
TO 495 F_canteg 1 553.89 0
TO 495 F_canteg 2 570.75 0
BUS 475 F-264 380.0 MW % 1.0000 -13.84 3 F
LOAD 1 313.59
TO 455 F-244 1 6.05 0
TO 478 F-267 1 -319.63 0
BUS 476 F-265 380.0 MW % 1.0000 -38.64 3 F
LOAD 1 283.60
TO 464 F-253 1 -53.38 0
TO 503 F-292 1 -230.22 0
BUS 477 F-266 380.0 MW % 1.0000 -20.54 3 F
LOAD 1 283.60
TO 458 F-247 1 -67.58 0
TO 484 F-273 1 -216.03 0
BUS 478 F-267 380.0 MW % 1.0000 -1.82 3 F
GENERATOR 1 3461.13
TO 467 F-256 1 -682.86 0
TO 468 F-257 1 297.22 0
TO 470 F-259 1 636.72 0
TO 475 F-264 1 319.63 0
TO 483 F-272 1 218.27 0
TO 485 F-274 2 595.01 0
TO 486 F-275 1 284.53 0
TO 486 F-275 2 1792.60 0
BUS 479 F-268 380.0 MW % 1.0000 -5.55 3 F
LOAD 1 283.20
TO 466 F-255 1 -250.42 0
TO 488 F-277 1 -32.77 0
BUS 480 F-269 380.0 MW % 1.0000 1.09 3 F
GENERATOR 1 731.63
TO 469 F-258 1 60.20 0
TO 487 F-276 1 671.43 0
BUS 481 F-270 380.0 MW % 1.0000 -20.94 3 F
LOAD 1 448.76
TO 469 F-258 1 -651.60 0
TO 482 F-271 1 202.84 0
BUS 482 F-271 380.0 MW % 1.0000 -24.24 3 F
LOAD 1 448.76
TO 481 F-270 1 -202.84 0
TO 487 F-276 1 -102.47 0
TO 493 F-282 1 -143.46 0
BUS 483 F-272 380.0 MW % 1.0000 -11.56 3 F
LOAD 1 254.84
TO 478 F-267 1 -218.27 0
TO 486 F-275 1 -129.25 0
TO 489 F-278 1 92.68 0
BUS 484 F-273 380.0 MW % 1.0000 -12.35 3 F
LOAD 1 283.60
TO 477 F-266 1 216.03 0
TO 490 F-279 1 -499.63 0
BUS 485 F-274 380.0 MW % 1.0000 -23.81 3 F
LOAD 1 448.76
TO 478 F-267 2 -595.01 0
TO 502 F-291 1 146.25 0
BUS 486 F-275 380.0 MW % 1.0000 -9.35 3 F
GENERATOR 1 1386.18
TO 470 F-259 1 -602.37 0
TO 478 F-267 1 -284.53 0
TO 478 F-267 2 -1792.60 0
TO 483 F-272 1 129.25 0
TO 494 F-283 1 -19.38 0
TO 496 F-285 1 462.70 0
TO 498 F-287 1 980.78 0
TO 505 F-294 1 773.81 0
TO 510 F-299 1 1738.52 0
BUS 487 F-276 380.0 MW % 1.0000 -22.50 3 F
LOAD 1 448.76
TO 480 F-269 1 -671.43 0
TO 482 F-271 1 102.47 0
TO 498 F-287 1 120.19 0
BUS 488 F-277 380.0 MW % 1.0000 -4.17 3 F
GENERATOR 1 468.24
TO 472 F-261 1 12.72 0
TO 479 F-268 1 32.77 0
TO 489 F-278 1 162.15 0
TO 492 F-281 1 -460.19 0
TO 507 F-296 1 405.26 0
TO 512 F-301 1 315.53 0
BUS 489 F-278 380.0 MW % 1.0000 -14.81 3 F
LOAD 1 254.84
TO 483 F-272 1 -92.68 0
TO 488 F-277 1 -162.15 0
BUS 490 F-279 380.0 MW % 1.0000 -0.93 3 F
GENERATOR 1 2438.74
TO 458 F-247 1 702.73 0
TO 484 F-273 1 499.63 0
TO 503 F-292 1 601.86 0
TO 503 F-292 2 634.52 0
BUS 491 F-280 380.0 MW % 1.0000 -35.37 3 F
LOAD 1 448.76
TO 497 F-286 1 -371.75 0
TO 517 F-306 1 56.54 0
TO 715 Carnposo 1 -133.56 34
BUS 492 F-281 380.0 MW % 1.0000 18.09 3 F
GENERATOR 1 827.22
GENERATOR 2 513.11
TO 488 F-277 1 460.19 0
TO 511 F-300 1 880.14 0
BUS 493 F-282 380.0 MW % 1.0000 -19.66 3 F
GENERATOR 1 535.00
TO 482 F-271 1 143.46 0
TO 514 F-303 1 391.54 0
BUS 494 F-283 380.0 MW % 1.0000 -9.27 3 F
GENERATOR 1 713.33
TO 486 F-275 1 19.38 0
TO 502 F-291 1 693.95 0
BUS 495 F_canteg 380.0 MW % 1.0000 -32.11 3 F
LOAD 1 644.00
TO 39 E-E_Arka 1 150.16 12
TO 474 F-263 1 -553.89 0
TO 474 F-263 2 -570.75 0
TO 500 F-289 1 133.73 0
TO 500 F-289 2 149.87 0
TO 515 F_Mougue 1 149.43 0
TO 522 F-311 1 -102.55 0
BUS 496 F-285 380.0 MW % 1.0000 -15.50 3 F
LOAD 1 254.84
TO 486 F-275 1 -462.70 0
TO 501 F-290 1 207.86 0
BUS 497 F-286 380.0 MW % 1.0000 -11.37 3 F
GENERATOR 1 731.62
TO 491 F-280 1 371.75 0
TO 499 F-288 1 359.87 0
BUS 498 F-287 380.0 MW % 1.0000 -24.62 3 F
LOAD 1 448.76
TO 486 F-275 1 -980.78 0
TO 487 F-276 1 -120.19 0
TO 514 F-303 1 279.94 0
TO 521 F-310 1 372.27 0
BUS 499 F-288 380.0 MW % 1.0000 -30.47 3 F
LOAD 1 448.76
TO 497 F-286 1 -359.87 0
TO 502 F-291 1 -88.89 0
BUS 500 F-289 380.0 MW % 1.0000 -36.49 3 F
LOAD 1 283.60
TO 495 F_canteg 1 -133.73 0
TO 495 F_canteg 2 -149.87 0
BUS 501 F-290 380.0 MW % 1.0000 -19.84 3 F
LOAD 1 254.84
TO 496 F-285 1 -207.86 0
TO 505 F-294 1 -46.98 0
BUS 502 F-291 380.0 MW % 1.0000 -28.67 3 F
LOAD 1 448.76
TO 485 F-274 1 -146.25 0
TO 494 F-283 1 -693.95 0
TO 499 F-288 1 88.89 0
TO 514 F-303 1 302.54 0
BUS 503 F-292 380.0 MW % 1.0000 -23.85 3 F
LOAD 1 283.20
TO 472 F-261 1 -217.51 0
TO 476 F-265 1 230.22 0
TO 490 F-279 1 -601.86 0
TO 490 F-279 2 -634.52 0
TO 509 F-298 1 283.20 0
TO 511 F-300 1 115.41 0
TO 513 F-302 1 150.93 0
TO 518 F-307 1 390.93 0
BUS 504 F-293 380.0 MW % 1.0000 -49.41 3 F
LOAD 1 448.76
TO 517 F-306 1 -448.76 0
BUS 505 F-294 380.0 MW % 1.0000 -18.47 3 F
LOAD 1 254.84
TO 486 F-275 1 -773.81 0
TO 501 F-290 1 46.98 0
TO 506 F-295 1 254.84 0
TO 519 F-308 1 83.18 0
TO 523 F-312 1 133.98 0
BUS 506 F-295 380.0 MW % 1.0000 -24.11 3 F
LOAD 1 254.84
TO 505 F-294 1 -254.84 0
BUS 507 F-296 380.0 MW % 1.0000 -18.73 3 F
LOAD 1 254.84
TO 488 F-277 1 -405.26 0
TO 519 F-308 1 150.42 0
BUS 508 F-297 380.0 MW % 1.0000 -50.48 3 F
LOAD 1 448.76
TO 514 F-303 1 -448.76 0
BUS 509 F-298 380.0 MW % 1.0000 -28.74 3 F
LOAD 1 283.20
TO 503 F-292 1 -283.20 0
BUS 510 F-299 380.0 MW % 1.0000 -28.79 3 F
LOAD 1 448.76
TO 486 F-275 1 -1738.52 0
TO 516 F-305 1 448.76 0
TO 517 F-306 1 840.99 0
BUS 511 F-300 380.0 MW % 1.0000 -24.43 3 F
LOAD 1 283.20
TO 492 F-281 1 -880.14 0
TO 503 F-292 1 -115.41 0
TO 512 F-301 1 -82.53 0
TO 518 F-307 1 506.35 0
TO 518 F-307 2 235.51 0
TO 520 F-309 1 -159.98 0
TO 528 F-317 1 213.00 0
BUS 512 F-301 380.0 MW % 1.0000 -19.94 3 F
LOAD 1 233.00
TO 488 F-277 1 -315.53 0
TO 511 F-300 1 82.53 0
BUS 513 F-302 380.0 MW % 1.0000 -32.48 3 F
LOAD 1 233.00
TO 503 F-292 1 -150.93 0
TO 528 F-317 1 -82.07 0
BUS 514 F-303 380.0 MW % 1.0000 -35.81 3 F
LOAD 1 448.76
TO 493 F-282 1 -391.54 0
TO 498 F-287 1 -279.94 0
TO 502 F-291 1 -302.54 0
TO 508 F-297 1 448.76 0
TO 521 F-310 1 76.49 0
BUS 515 F_Mougue 380.0 MW % 1.0000 -40.76 3 F
LOAD 1 184.00
TO 39 E-E_Arka 1 -34.57 8
TO 495 F_canteg 1 -149.43 0
BUS 516 F-305 380.0 MW % 1.0000 -32.99 3 F
LOAD 1 448.76
TO 510 F-299 1 -448.76 0
BUS 517 F-306 380.0 MW % 1.0000 -36.15 3 F
LOAD 1 448.76
TO 491 F-280 1 -56.54 0
TO 504 F-293 1 448.76 0
TO 510 F-299 1 -840.99 0
BUS 518 F-307 380.0 MW % 1.0000 -31.70 3 F
LOAD 1 283.20
TO 503 F-292 1 -390.93 0
TO 511 F-300 1 -506.35 0
TO 511 F-300 2 -235.51 0
TO 527 F-316 1 447.31 0
TO 530 F-319 1 402.29 0
BUS 519 F-308 380.0 MW % 1.0000 -22.30 3 F
LOAD 1 254.84
TO 505 F-294 1 -83.18 0
TO 507 F-296 1 -150.42 0
TO 523 F-312 1 -48.81 0
TO 525 F-314 1 27.57 0
BUS 520 F-309 380.0 MW % 1.0000 -23.75 3 F
LOAD 1 254.84
TO 511 F-300 1 159.98 0
TO 523 F-312 1 -414.82 0
BUS 521 F-310 380.0 MW % 1.0000 -39.40 3 F
LOAD 1 448.76
TO 498 F-287 1 -372.27 0
TO 514 F-303 1 -76.49 0
BUS 522 F-311 380.0 MW % 1.0000 -29.64 3 F
LOAD 1 283.60
TO 495 F_canteg 1 102.55 0
TO 528 F-317 1 -133.48 0
TO 529 F-318 1 384.00 0
TO 531 F_pragne 1 -636.67 0
BUS 523 F-312 380.0 MW % 1.0000 -20.25 3 F
LOAD 1 254.84
TO 466 F-255 1 -588.03 0
TO 505 F-294 1 -133.98 0
TO 519 F-308 1 48.81 0
TO 520 F-309 1 414.82 0
TO 524 F-313 1 254.84 0
TO 525 F-314 1 227.27 0
TO 532 F_Baixas 1 -478.56 0
BUS 524 F-313 380.0 MW % 1.0000 -25.27 3 F
LOAD 1 254.84
TO 523 F-312 1 -254.84 0
BUS 525 F-314 380.0 MW % 1.0000 -22.84 3 F
LOAD 1 254.84
TO 519 F-308 1 -27.57 0
TO 523 F-312 1 -227.27 0
BUS 526 F-315 380.0 MW % 1.0000 -38.35 3 F
LOAD 1 272.16
TO 528 F-317 1 -272.16 0
BUS 527 F-316 380.0 MW % 1.0000 -46.99 3 F
LOAD 1 283.20
TO 518 F-307 1 -447.31 0
TO 530 F-319 1 164.11 0
BUS 528 F-317 380.0 MW % 1.0000 -27.67 3 F
LOAD 1 272.16
TO 511 F-300 1 -213.00 0
TO 513 F-302 1 82.07 0
TO 522 F-311 1 133.48 0
TO 526 F-315 1 272.16 0
TO 531 F_pragne 1 -546.87 0
BUS 529 F-318 380.0 MW % 1.0000 -41.68 3 F
LOAD 1 384.00
TO 522 F-311 1 -384.00 0
BUS 530 F-319 380.0 MW % 1.0000 -51.14 3 F
LOAD 1 283.20
TO 518 F-307 1 -402.29 0
TO 527 F-316 1 -164.11 0
TO 533 F-322 1 283.20 0
BUS 531 F_pragne 380.0 MW % 1.0000 4.16 3 F
GENERATOR 1 1128.00
TO 75 E_Biesca 1 -55.54 17
TO 522 F-311 1 636.67 0
TO 528 F-317 1 546.87 0
BUS 532 F_Baixas 380.0 MW % 1.0000 -16.56 3 F
LOAD 1 43.00
TO 101 E_Vic 1 -521.56 32
TO 523 F-312 1 478.56 0
BUS 533 F-322 380.0 MW % 1.0000 -59.31 3 F
LOAD 1 283.20
TO 530 F-319 1 -283.20 0
BUS 534 B_Zandvl 380.0 MW % 1.0000 93.22 4 B
LOAD 1 61.00
TO 535 B-2 1 1574.11 0
TO 1506 NL-new1 1 -1635.11 0
BUS 535 B-2 380.0 MW % 1.0000 88.53 4 B
GENERATOR 1 2300.00
TO 534 B_Zandvl 1 -1574.11 0
TO 537 B-4 1 538.36 0
TO 539 B-6 1 2485.96 0
TO 541 B-8 1 -2750.00 0
TO 543 B-10 1 3599.80 0
BUS 536 B-3 380.0 MW % 1.0000 60.94 4 B
LOAD 1 1455.00
TO 539 B-6 1 -4104.96 0
TO 545 B-12Avel 1 2649.96 0
BUS 537 B-4 380.0 MW % 1.0000 87.19 4 B
LOAD 1 778.58
TO 535 B-2 1 -538.36 0
TO 538 B-5 1 -240.21 0
BUS 538 B-5 380.0 MW % 1.0000 88.68 4 B
LOAD 1 654.00
TO 537 B-4 1 240.21 0
TO 556 B_meerho 1 -894.21 68
BUS 539 B-6 380.0 MW % 1.0000 76.61 4 B
GENERATOR 1 919.00
GENERATOR 2 700.00
TO 535 B-2 1 -2485.96 0
TO 536 B-3 1 4104.96 0
BUS 540 B-7 380.0 MW % 1.0000 44.52 4 B
GENERATOR 1 459.73
TO 544 B-11 1 459.73 0
BUS 541 B-8 380.0 MW % 1.0000 100.39 4 B
GENERATOR 1 2750.00
TO 535 B-2 1 2750.00 0
BUS 542 B-9 380.0 MW % 1.0000 40.46 4 B
LOAD 1 1699.00
TO 545 B-12Avel 1 -1699.00 0
BUS 543 B-10 380.0 MW % 1.0000 75.02 4 B
LOAD 1 2713.75
TO 535 B-2 1 -3599.80 0
TO 546 B-13 1 886.05 0
BUS 544 B-11 380.0 MW % 1.0000 39.96 4 B
LOAD 1 1997.00
TO 540 B-7 1 -459.73 0
TO 548 B-15 1 -1537.27 0
BUS 545 B-12Avel 380.0 MW % 1.0000 45.79 4 B
GENERATOR 1 50.00
TO 222 F-6Aveli 1 1000.96 43
TO 536 B-3 1 -2649.96 0
TO 542 B-9 1 1699.00 0
BUS 546 B-13 380.0 MW % 1.0000 71.40 4 B
LOAD 1 1811.61
TO 543 B-10 1 -886.05 0
TO 550 B-17 1 -925.56 0
BUS 547 B_15 380.0 MW % 1.0000 81.87 4 B
GENERATOR 1 1788.13
TO 549 B-16 1 1000.07 0
TO 551 B-18 1 528.74 0
TO 552 B_Achene 1 785.09 0
TO 1507 B_new1 1 -525.78 31
BUS 548 B-15 380.0 MW % 1.0000 67.74 4 B
GENERATOR 1 1347.13
TO 544 B-11 1 1537.27 0
TO 553 B-20 1 -190.15 0
BUS 549 B-16 380.0 MW % 1.0000 77.59 4 B
LOAD 1 315.13
TO 547 B_15 1 -1000.07 0
TO 550 B-17 1 684.94 0
BUS 550 B-17 380.0 MW % 1.0000 75.31 4 B
GENERATOR 1 240.63
TO 546 B-13 1 925.56 0
TO 549 B-16 1 -684.94 0
BUS 551 B-18 380.0 MW % 1.0000 74.84 4 B
GENERATOR 1 388.85
TO 547 B_15 1 -528.74 0
TO 553 B-20 1 917.59 0
BUS 552 B_Achene 380.0 MW % 1.0000 77.03 4 B
LOAD 1 491.00
TO 228 F-12choo 1 294.09 20
TO 547 B_15 1 -785.09 0
BUS 553 B-20 380.0 MW % 1.0000 70.67 4 B
LOAD 1 176.02
TO 548 B-15 1 190.15 0
TO 551 B-18 1 -917.59 0
TO 554 B_Aubang 1 551.42 0
BUS 554 B_Aubang 380.0 MW % 1.0000 67.87 4 B
LOAD 1 575.00
TO 241 F_Moulai 1 194.00 51
TO 553 B-20 1 -551.42 0
TO 606 Lx-3 1 -217.58 30
BUS 555 B_Moncea 380.0 MW % 1.0000 74.08 4 B
GENERATOR 1 0.00
TO 228 F-12choo 1 0.00 0
BUS 556 B_meerho 380.0 MW % 1.0000 96.68 4 B
GENERATOR 1 1200.00
TO 538 B-5 1 894.21 68
TO 1507 B_new1 1 305.79 23
BUS 557 CH-1 380.0 MW % 1.0000 11.72 5 CH
LOAD 1 417.98
TO 560 CH-4 1 -60.86 0
TO 564 CH-8 1 -357.12 0
BUS 558 CH-2 380.0 MW % 1.0000 16.07 5 CH
GENERATOR 1 1445.00
LOAD 1 256.70
TO 560 CH-4 1 642.79 0
TO 560 CH-4 2 204.51 0
TO 562 CH-6 1 298.36 0
TO 568 CH-12 1 -8.62 0
TO 572 CH-16 1 73.57 0
TO 990 D_Tienge 1 -22.31 2
BUS 559 CH_laufe 380.0 MW % 1.0000 18.14 5 CH
GENERATOR 1 810.64
LOAD 1 256.70
TO 344 F_Sieren 1 208.62 17
TO 561 CH_aspha 1 348.75 0
TO 568 CH-12 1 103.92 0
TO 570 CH-14 1 510.94 0
TO 572 CH-16 1 87.68 0
TO 573 CH-17 1 463.04 0
TO 989 D_engstl 1 -683.12 58
TO 990 D_Tienge 1 96.17 5
TO 991 D_kuhmoo 1 -582.06 12
BUS 560 CH-4 380.0 MW % 1.0000 12.67 5 CH
LOAD 1 1719.59
TO 557 CH-1 1 60.86 0
TO 558 CH-2 1 -642.79 0
TO 558 CH-2 2 -204.51 0
TO 562 CH-6 1 -41.66 0
TO 564 CH-8 1 -471.82 0
TO 567 CH-11 1 -194.54 0
TO 567 CH-11 2 -163.27 0
TO 567 CH-11 3 -61.86 0
BUS 561 CH_aspha 380.0 MW % 1.0000 17.27 5 CH
LOAD 1 240.17
TO 344 F_Sieren 1 61.24 4
TO 559 CH_laufe 1 -348.75 0
TO 565 CH-9 1 480.34 0
TO 991 D_kuhmoo 1 -433.00 36
BUS 562 CH-6 380.0 MW % 1.0000 13.07 5 CH
LOAD 1 256.70
TO 558 CH-2 1 -298.36 0
TO 560 CH-4 1 41.66 0
BUS 563 CH-7 380.0 MW % 1.0000 15.23 5 CH
LOAD 1 240.17
TO 565 CH-9 1 -240.17 0
BUS 564 CH-8 380.0 MW % 1.0000 16.98 5 CH
LOAD 1 93.79
TO 557 CH-1 1 357.12 0
TO 560 CH-4 1 471.82 0
TO 577 CH-21 1 -5.95 0
TO 577 CH-21 2 -9.23 0
TO 1020 A-25 1 -907.55 91
BUS 565 CH-9 380.0 MW % 1.0000 16.00 5 CH
LOAD 1 240.17
TO 561 CH_aspha 1 -480.34 0
TO 563 CH-7 1 240.17 0
BUS 566 CH_Basse 380.0 MW % 1.0000 12.14 5 CH
LOAD 1 559.11
TO 344 F_Sieren 1 -578.40 44
TO 356 F_Mambel 1 276.34 21
TO 573 CH-17 1 -362.49 0
TO 575 CH-19 1 105.43 0
BUS 567 CH-11 380.0 MW % 1.0000 13.75 5 CH
LOAD 1 629.59
TO 560 CH-4 1 194.54 0
TO 560 CH-4 2 163.27 0
TO 560 CH-4 3 61.86 0
TO 571 CH-15 1 1.10 0
TO 571 CH-15 2 0.42 0
TO 576 CH-20 1 -361.51 0
TO 579 CH-23 1 -531.93 0
TO 581 CH-25 1 -157.33 0
BUS 568 CH-12 380.0 MW % 1.0000 16.19 5 CH
LOAD 1 240.17
TO 558 CH-2 1 8.62 0
TO 559 CH_laufe 1 -103.92 0
TO 569 CH-13 1 -353.78 0
TO 575 CH-19 1 208.92 0
BUS 569 CH-13 380.0 MW % 1.0000 19.49 5 CH
GENERATOR 1 902.97
TO 568 CH-12 1 353.78 0
TO 573 CH-17 1 549.19 0
BUS 570 CH-14 380.0 MW % 1.0000 15.78 5 CH
LOAD 1 271.19
TO 559 CH_laufe 1 -510.94 0
TO 572 CH-16 1 239.75 0
BUS 571 CH-15 380.0 MW % 1.0000 13.74 5 CH
LOAD 1 271.19
TO 567 CH-11 1 -1.10 0
TO 567 CH-11 2 -0.42 0
TO 572 CH-16 1 -269.68 0
BUS 572 CH-16 380.0 MW % 1.0000 14.91 5 CH
GENERATOR 1 0.25
LOAD 1 271.19
TO 558 CH-2 1 -73.57 0
TO 559 CH_laufe 1 -87.68 0
TO 570 CH-14 1 -239.75 0
TO 571 CH-15 1 269.68 0
TO 573 CH-17 1 0.26 0
TO 578 CH-22 1 -104.60 0
TO 578 CH-22 2 -103.64 0
TO 582 CH-26 1 68.35 0
BUS 573 CH-17 380.0 MW % 1.0000 14.90 5 CH
LOAD 1 559.10
TO 559 CH_laufe 1 -463.04 0
TO 566 CH_Basse 1 362.49 0
TO 569 CH-13 1 -549.19 0
TO 572 CH-16 1 -0.26 0
TO 582 CH-26 1 60.51 0
TO 596 CH-40 1 30.37 0
BUS 574 CH_Prade 380.0 MW % 1.0000 17.41 5 CH
GENERATOR 1 0.00
TO 580 CH-24 1 168.58 0
TO 1018 A_Westti 1 -168.58 11
BUS 575 CH-19 380.0 MW % 1.0000 11.69 5 CH
GENERATOR 1 1120.00
TO 566 CH_Basse 1 -105.43 0
TO 568 CH-12 1 -208.92 0
TO 586 CH-30 1 827.55 0
TO 590 CH-34 1 606.80 0
BUS 576 CH-20 380.0 MW % 1.0000 18.45 5 CH
GENERATOR 1 361.51
TO 567 CH-11 1 361.51 0
BUS 577 CH-21 380.0 MW % 1.0000 17.05 5 CH
GENERATOR 1 386.92
TO 564 CH-8 1 5.95 0
TO 564 CH-8 2 9.23 0
TO 579 CH-23 1 -0.92 0
TO 581 CH-25 1 372.65 0
BUS 578 CH-22 380.0 MW % 1.0000 15.62 5 CH
GENERATOR 1 298.38
TO 572 CH-16 1 104.60 0
TO 572 CH-16 2 103.64 0
TO 587 CH-31 1 58.01 0
TO 591 CH-35 1 32.13 0
BUS 579 CH-23 380.0 MW % 1.0000 17.05 5 CH
GENERATOR 1 225.44
TO 567 CH-11 1 531.93 0
TO 577 CH-21 1 0.92 0
TO 583 CH-27 1 -307.41 0
BUS 580 CH-24 380.0 MW % 1.0000 16.55 5 CH
GENERATOR 1 0.00
TO 574 CH_Prade 1 -168.58 0
TO 581 CH-25 1 168.58 0
BUS 581 CH-25 380.0 MW % 1.0000 15.47 5 CH
GENERATOR 1 139.37
TO 567 CH-11 1 157.33 0
TO 577 CH-21 1 -372.65 0
TO 580 CH-24 1 -168.58 0
TO 588 CH-32 1 362.22 0
TO 593 CH-37 1 161.05 0
BUS 582 CH-26 380.0 MW % 1.0000 13.52 5 CH
GENERATOR 1 119.58
TO 572 CH-16 1 -68.35 0
TO 573 CH-17 1 -60.51 0
TO 584 CH-28 1 559.10 0
TO 587 CH-31 1 -95.07 0
TO 594 CH-38 1 -215.59 0
BUS 583 CH-27 380.0 MW % 1.0000 19.62 5 CH
GENERATOR 1 307.41
TO 579 CH-23 1 307.41 0
BUS 584 CH-28 380.0 MW % 1.0000 1.91 5 CH
LOAD 1 559.10
TO 582 CH-26 1 -559.10 0
BUS 585 CH-29 380.0 MW % 1.0000 27.63 5 CH
GENERATOR 1 704.58
TO 593 CH-37 1 704.58 0
BUS 586 CH-30 380.0 MW % 1.0000 -1.46 5 CH
LOAD 1 559.10
TO 575 CH-19 1 -827.55 0
TO 598 CH-42 1 268.45 0
BUS 587 CH-31 380.0 MW % 1.0000 15.13 5 CH
LOAD 1 120.31
TO 578 CH-22 1 -58.01 0
TO 582 CH-26 1 95.07 0
TO 591 CH-35 1 -24.14 0
TO 594 CH-38 1 -185.32 0
TO 637 Verampio 1 52.10 15
BUS 588 CH-32 380.0 MW % 1.0000 13.24 5 CH
LOAD 1 307.75
TO 581 CH-25 1 -362.22 0
TO 645 Sondrio 1 -143.57 42
TO 666 Cislago 1 198.04 39
BUS 589 CH-33 380.0 MW % 1.0000 -7.29 5 CH
LOAD 1 559.10
TO 397 F_BoisTo 1 -25.26 2
TO 592 CH-36 1 -127.22 0
TO 592 CH-36 2 -348.83 0
TO 602 CH_verbo 1 -57.79 0
BUS 590 CH-34 380.0 MW % 1.0000 0.99 5 CH
LOAD 1 559.10
TO 575 CH-19 1 -606.80 0
TO 601 CH_ridde 1 47.69 0
BUS 591 CH-35 380.0 MW % 1.0000 15.27 5 CH
LOAD 1 120.31
TO 578 CH-22 1 -32.13 0
TO 587 CH-31 1 24.14 0
TO 593 CH-37 1 202.43 0
TO 595 CH-39 1 -314.75 0
BUS 592 CH-36 380.0 MW % 1.0000 -4.90 5 CH
GENERATOR 1 106.20
TO 589 CH-33 1 127.22 0
TO 589 CH-33 2 348.83 0
TO 598 CH-42 1 -263.74 0
TO 598 CH-42 2 -106.11 0
BUS 593 CH-37 380.0 MW % 1.0000 12.93 5 CH
GENERATOR 1 555.88
TO 581 CH-25 1 -161.05 0
TO 585 CH-29 1 -704.58 0
TO 591 CH-35 1 -202.43 0
TO 597 CH-41 1 1095.45 0
TO 600 CH-44 1 -253.17 0
TO 651 Buliciag 1 781.66 52
BUS 594 CH-38 380.0 MW % 1.0000 18.47 5 CH
GENERATOR 1 448.40
TO 582 CH-26 1 215.59 0
TO 587 CH-31 1 185.32 0
TO 595 CH-39 1 -139.19 0
TO 599 CH-43 1 -40.71 0
TO 649 Pallanze 1 227.40 67
BUS 595 CH-39 380.0 MW % 1.0000 21.17 5 CH
GENERATOR 1 827.41
TO 591 CH-35 1 314.75 0
TO 594 CH-38 1 139.19 0
TO 600 CH-44 1 373.48 0
BUS 596 CH-40 380.0 MW % 1.0000 14.59 5 CH
GENERATOR 1 249.89
TO 573 CH-17 1 -30.37 0
TO 599 CH-43 1 -420.53 0
TO 599 CH-43 2 -328.76 0
TO 601 CH_ridde 1 1029.54 0
BUS 597 CH-41 380.0 MW % 1.0000 3.53 5 CH
LOAD 1 120.31
TO 593 CH-37 1 -1095.45 0
TO 647 roncoval 1 8.78 1
TO 767 I_138 1 966.37 88
BUS 598 CH-42 380.0 MW % 1.0000 -4.06 5 CH
LOAD 1 559.10
TO 404 F_Cornie 1 650.52 203
TO 586 CH-30 1 -268.45 0
TO 592 CH-36 1 263.74 0
TO 592 CH-36 2 106.11 0
TO 601 CH_ridde 1 -931.10 0
TO 601 CH_ridde 2 -379.93 0
BUS 599 CH-43 380.0 MW % 1.0000 18.87 5 CH
GENERATOR 1 790.00
TO 594 CH-38 1 40.71 0
TO 596 CH-40 1 420.53 0
TO 596 CH-40 2 328.76 0
BUS 600 CH-44 380.0 MW % 1.0000 16.02 5 CH
LOAD 1 120.31
TO 593 CH-37 1 253.17 0
TO 595 CH-39 1 -373.48 0
BUS 601 CH_ridde 380.0 MW % 1.0000 0.22 5 CH
GENERATOR 1 313.14
TO 590 CH-34 1 -47.69 0
TO 596 CH-40 1 -1029.54 0
TO 598 CH-42 1 931.10 0
TO 598 CH-42 2 379.93 0
TO 603 CH-47 1 236.82 74
TO 658 valpelli 1 -157.47 40
BUS 602 CH_verbo 380.0 MW % 1.0000 -6.52 5 CH
GENERATOR 1 295.12
TO 397 F_BoisTo 1 213.27 15
TO 407 F-195 1 24.06 3
TO 589 CH-33 1 57.79 0
BUS 603 CH-47 380.0 MW % 1.0000 -1.56 5 CH
GENERATOR 1 74.47
TO 406 F-194 1 311.29 97
TO 601 CH_ridde 1 -236.82 74
BUS 604 Lx-1 380.0 MW % 1.0000 75.49 6 Lx
GENERATOR 1 424.21
LOAD 1 273.97
TO 605 Lx-2 1 413.92 0
TO 992 D-229 1 -263.69 29
BUS 605 Lx-2 380.0 MW % 1.0000 73.02 6 Lx
LOAD 1 273.97
TO 604 Lx-1 1 -413.92 0
TO 606 Lx-3 1 413.85 0
TO 936 D-173 1 -273.90 14
BUS 606 Lx-3 380.0 MW % 1.0000 70.10 6 Lx
GENERATOR 1 83.79
LOAD 1 280.06
TO 554 B_Aubang 1 217.58 30
TO 605 Lx-2 1 -413.85 0
BUS 607 NL-1 380.0 MW % 1.0000 149.93 7 NL
GENERATOR 1 813.88
GENERATOR 2 884.38
TO 608 NL-2 1 2608.21 0
TO 609 NL-3 1 -209.96 0
TO 1509 1509 1 -700.00 0
BUS 608 NL-2 380.0 MW % 1.0000 145.00 7 NL
LOAD 1 636.36
TO 607 NL-1 1 -2608.21 0
TO 611 NL_Meede 1 1971.85 0
BUS 609 NL-3 380.0 MW % 1.0000 155.02 7 NL
LOAD 1 636.36
TO 607 NL-1 1 209.96 0
TO 610 NL-4 1 -920.90 0
TO 612 NL-6 1 74.58 0
BUS 610 NL-4 380.0 MW % 1.0000 167.89 7 NL
GENERATOR 1 557.16
GENERATOR 2 1490.54
TO 609 NL-3 1 920.90 0
TO 613 NL-7 1 1126.80 0
BUS 611 NL_Meede 380.0 MW % 1.0000 141.68 7 NL
LOAD 1 386.00
TO 608 NL-2 1 -1971.85 0
TO 615 NL-9 1 708.88 0
TO 807 D_Diele 1 876.97 33
BUS 612 NL-6 380.0 MW % 1.0000 154.42 7 NL
LOAD 1 636.36
TO 609 NL-3 1 -74.58 0
TO 616 NL-10 1 -561.78 0
BUS 613 NL-7 380.0 MW % 1.0000 157.38 7 NL
LOAD 1 636.36
TO 610 NL-4 1 -1126.80 0
TO 614 NL-8 1 490.43 0
BUS 614 NL-8 380.0 MW % 1.0000 151.44 7 NL
LOAD 1 636.36
TO 613 NL-7 1 -490.43 0
TO 615 NL-9 1 3715.43 0
TO 616 NL-10 1 -1218.22 0
TO 619 NL-13 1 -2643.14 0
BUS 615 NL-9 380.0 MW % 1.0000 134.47 7 NL
LOAD 1 636.36
TO 611 NL_Meede 1 -708.88 0
TO 614 NL-8 1 -3715.43 0
TO 618 NL_Henge 1 3787.94 0
BUS 616 NL-10 380.0 MW % 1.0000 166.93 7 NL
GENERATOR 1 1400.00
GENERATOR 2 380.00
TO 612 NL-6 1 561.78 0
TO 614 NL-8 1 1218.22 0
BUS 617 NL-11 380.0 MW % 1.0000 181.84 7 NL
GENERATOR 1 1768.76
GENERATOR 2 884.38
TO 619 NL-13 1 2653.13 0
BUS 618 NL_Henge 380.0 MW % 1.0000 108.32 7 NL
LOAD 1 686.00
TO 615 NL-9 1 -3787.94 0
TO 620 NL-14 1 3535.86 0
TO 834 D_Gronau 1 -433.92 33
BUS 619 NL-13 380.0 MW % 1.0000 171.76 7 NL
GENERATOR 1 775.37
GENERATOR 2 2590.50
TO 614 NL-8 1 2643.14 0
TO 617 NL-11 1 -2653.13 0
TO 623 NL-17 1 3375.87 0
BUS 620 NL-14 380.0 MW % 1.0000 89.34 7 NL
LOAD 1 2036.00
TO 618 NL_Henge 1 -3535.86 0
TO 622 NL-16 1 1499.86 0
BUS 621 NL-15 380.0 MW % 1.0000 161.34 7 NL
GENERATOR 1 691.12
GENERATOR 2 752.40
TO 623 NL-17 1 1443.52 0
BUS 622 NL-16 380.0 MW % 1.0000 80.11 7 NL
LOAD 1 2136.00
TO 620 NL-14 1 -1499.86 0
TO 625 NL-19 1 -636.14 0
BUS 623 NL-17 380.0 MW % 1.0000 150.46 7 NL
GENERATOR 1 992.55
TO 619 NL-13 1 -3375.87 0
TO 621 NL-15 1 -1443.52 0
TO 624 NL_Geert 1 5811.93 0
BUS 624 NL_Geert 380.0 MW % 1.0000 120.29 7 NL
GENERATOR 1 600.00
TO 623 NL-17 1 -5811.93 0
TO 626 NL-20 1 4241.80 0
TO 1506 NL-new1 1 2170.14 0
BUS 625 NL-19 380.0 MW % 1.0000 82.06 7 NL
LOAD 1 2335.54
TO 622 NL-16 1 636.14 0
TO 627 NL_Maasb 1 -2971.68 0
BUS 626 NL-20 380.0 MW % 1.0000 105.59 7 NL
LOAD 1 2435.00
TO 624 NL_Geert 1 -4241.80 0
TO 627 NL_Maasb 1 1806.80 0
BUS 627 NL_Maasb 380.0 MW % 1.0000 98.56 7 NL
GENERATOR 1 1980.00
GENERATOR 2 800.00
GENERATOR 3 300.00
TO 625 NL-19 1 2971.68 0
TO 626 NL-20 1 -1806.80 0
TO 628 NL-22 1 2336.00 0
TO 899 D_Siersd 1 -640.87 20
TO 1507 B_new1 1 219.99 17
BUS 628 NL-22 380.0 MW % 1.0000 91.98 7 NL
LOAD 1 2336.00
TO 627 NL_Maasb 1 -2336.00 0
BUS 629 NL_Borss 380.0 MW % 1.0000 100.86 7 NL
GENERATOR 1 64.98
TO 1506 NL-new1 1 64.98 4
BUS 630 Somplago 380.0 MW % 1.0000 -7.63 8 I
GENERATOR 1 50.51
TO 633 Udine 1 -281.61 0
TO 635 Pordenon 1 332.13 0
BUS 631 Lana 380.0 MW % 1.0000 -1.79 8 I
GENERATOR 1 326.84
TO 632 Floriano 1 -137.45 0
TO 640 S Fioran 1 309.42 0
TO 660 Flero 1 154.88 0
BUS 632 Floriano 380.0 MW % 1.0000 2.82 8 I
GENERATOR 1 810.66
TO 631 Lana 1 137.45 0
TO 639 Lavis 1 673.21 0
BUS 633 Udine 380.0 MW % 1.0000 0.89 8 I
LOAD 1 316.22
TO 630 Somplago 1 281.61 0
TO 636 Cordigna 1 196.54 0
TO 638 Monfalco 1 -794.38 0
BUS 634 Fadalto 380.0 MW % 1.0000 5.04 8 I
GENERATOR 1 1049.98
LOAD 1 303.00
TO 641 Ca glian 1 743.56 0
TO 644 Vellai 1 401.92 0
TO 653 Scorze 1 -263.11 0
TO 1025 A-30 1 -135.40 26
BUS 635 Pordenon 380.0 MW % 1.0000 -17.19 8 I
LOAD 1 316.22
TO 630 Somplago 1 -332.13 0
TO 646 Salgared 1 15.91 0
BUS 636 Cordigna 380.0 MW % 1.0000 -0.19 8 I
LOAD 1 316.22
TO 633 Udine 1 -196.54 0
TO 652 Sandrigo 1 -119.68 0
BUS 637 Verampio 380.0 MW % 1.0000 14.89 8 I
GENERATOR 1 128.68
TO 587 CH-31 1 -52.10 15
TO 649 Pallanze 1 180.77 0
BUS 638 Monfalco 380.0 MW % 1.0000 6.44 8 I
GENERATOR 1 264.12
GENERATOR 2 53.72
LOAD 1 766.00
TO 633 Udine 1 794.38 0
TO 643 Padricia 1 -112.25 0
TO 654 fusina 1 -712.45 0
TO 1226 SV-8 1 -417.84 26
BUS 639 Lavis 380.0 MW % 1.0000 -7.13 8 I
LOAD 1 449.17
TO 632 Floriano 1 -673.21 0
TO 642 I_xx4 1 228.97 0
TO 663 lonato 1 58.49 0
TO 668 sandra 1 -63.42 0
BUS 640 S Fioran 380.0 MW % 1.0000 -9.10 8 I
GENERATOR 1 257.36
TO 631 Lana 1 -309.42 0
TO 648 P Tamuno 1 217.31 0
TO 648 P Tamuno 2 374.53 0
TO 660 Flero 1 -25.07 0
BUS 641 Ca glian 380.0 MW % 1.0000 -11.64 8 I
LOAD 1 379.73
TO 634 Fadalto 1 -743.56 0
TO 646 Salgared 1 363.83 0
BUS 642 I_xx4 380.0 MW % 1.0000 -14.44 8 I
LOAD 1 449.17
TO 639 Lavis 1 -228.97 0
TO 644 Vellai 1 -220.20 0
BUS 643 Padricia 380.0 MW % 1.0000 10.52 8 I
LOAD 1 166.00
TO 638 Monfalco 1 112.25 0
TO 1226 SV-8 1 -278.25 84
BUS 644 Vellai 380.0 MW % 1.0000 -8.01 8 I
LOAD 1 379.73
TO 634 Fadalto 1 -401.92 0
TO 642 I_xx4 1 220.20 0
TO 656 Mantevia 1 -198.01 0
BUS 645 Sondrio 380.0 MW % 1.0000 18.36 8 I
GENERATOR 1 308.83
GENERATOR 2 514.71
TO 588 CH-32 1 143.57 42
TO 666 Cislago 1 679.97 0
BUS 646 Salgared 380.0 MW % 1.0000 -17.58 8 I
LOAD 1 379.73
TO 635 Pordenon 1 -15.91 0
TO 641 Ca glian 1 -363.83 0
BUS 647 roncoval 380.0 MW % 1.0000 3.49 8 I
GENERATOR 1 25.74
TO 597 CH-41 1 -8.78 1
TO 657 Mercallo 1 65.22 0
TO 666 Cislago 1 -30.71 0
BUS 648 P Tamuno 380.0 MW % 1.0000 -12.50 8 I
LOAD 1 966.37
TO 640 S Fioran 1 -217.31 0
TO 640 S Fioran 2 -374.53 0
TO 655 Gorlago 1 -174.01 0
TO 662 cassano 1 -200.52 0
BUS 649 Pallanze 380.0 MW % 1.0000 10.03 8 I
LOAD 1 292.00
TO 594 CH-38 1 -227.40 67
TO 637 Verampio 1 -180.77 0
TO 669 Turbigo 1 116.17 0
BUS 650 I_xx3 380.0 MW % 1.0000 -9.10 8 I
LOAD 1 379.73
TO 656 Mantevia 1 -211.62 0
TO 663 lonato 1 32.95 0
TO 668 sandra 1 -201.07 0
BUS 651 Buliciag 380.0 MW % 1.0000 3.52 8 I
LOAD 1 866.00
TO 593 CH-37 1 -781.66 52
TO 666 Cislago 1 -84.34 0
BUS 652 Sandrigo 380.0 MW % 1.0000 3.77 8 I
LOAD 1 379.73
TO 636 Cordigna 1 119.68 0
TO 665 Dugale 1 -499.41 0
BUS 653 Scorze 380.0 MW % 1.0000 16.77 8 I
LOAD 1 379.73
TO 634 Fadalto 1 263.11 0
TO 667 Camin 1 -642.84 0
BUS 654 fusina 380.0 MW % 1.0000 25.64 8 I
LOAD 1 379.73
TO 638 Monfalco 1 712.45 0
TO 667 Camin 1 -1092.18 0
BUS 655 Gorlago 380.0 MW % 1.0000 -11.39 8 I
LOAD 1 966.37
TO 648 P Tamuno 1 174.01 0
TO 660 Flero 1 -315.13 0
TO 661 Ciserano 1 -825.24 0
BUS 656 Mantevia 380.0 MW % 1.0000 -0.62 8 I
LOAD 1 379.73
TO 644 Vellai 1 198.01 0
TO 650 I_xx3 1 211.62 0
TO 665 Dugale 1 -500.72 0
TO 693 Colunga 1 -288.64 0
BUS 657 Mercallo 380.0 MW % 1.0000 2.99 8 I
LOAD 1 492.38
TO 647 roncoval 1 -65.22 0
TO 669 Turbigo 1 -427.15 0
BUS 658 valpelli 380.0 MW % 1.0000 3.78 8 I
GENERATOR 1 538.33
TO 601 CH_ridde 1 157.47 40
TO 664 I_xx2 1 380.86 0
BUS 659 Lona 380.0 MW % 1.0000 -10.56 8 I
LOAD 1 966.37
TO 660 Flero 1 -205.84 0
TO 670 Nogarole 1 -760.53 0
BUS 660 Flero 380.0 MW % 1.0000 -8.72 8 I
LOAD 1 966.37
TO 631 Lana 1 -154.88 0
TO 640 S Fioran 1 25.07 0
TO 655 Gorlago 1 315.13 0
TO 659 Lona 1 205.84 0
TO 673 Cremona 1 -391.20 0
TO 675 Ostiglia 1 -966.32 0
BUS 661 Ciserano 380.0 MW % 1.0000 0.26 8 I
LOAD 1 966.37
TO 655 Gorlago 1 825.24 0
TO 666 Cislago 1 -365.45 0
TO 671 Tavazzia 1 -1426.16 0
BUS 662 cassano 380.0 MW % 1.0000 -7.56 8 I
LOAD 1 966.37
TO 648 P Tamuno 1 200.52 0
TO 666 Cislago 1 -1166.88 0
BUS 663 lonato 380.0 MW % 1.0000 -9.93 8 I
LOAD 1 379.73
TO 639 Lavis 1 -58.49 0
TO 650 I_xx3 1 -32.95 0
TO 674 Marcatia 1 -288.29 0
BUS 664 I_xx2 380.0 MW % 1.0000 -0.80 8 I
LOAD 1 147.51
TO 658 valpelli 1 -380.86 0
TO 678 Leyni 1 233.35 0
BUS 665 Dugale 380.0 MW % 1.0000 8.08 8 I
LOAD 1 379.73
TO 652 Sandrigo 1 499.41 0
TO 656 Mantevia 1 500.72 0
TO 667 Camin 1 -1558.25 0
TO 670 Nogarole 1 1178.87 0
TO 675 Ostiglia 1 -1000.49 0
BUS 666 Cislago 380.0 MW % 1.0000 4.07 8 I
LOAD 1 966.37
TO 588 CH-32 1 -198.04 39
TO 645 Sondrio 1 -679.97 0
TO 647 roncoval 1 30.71 0
TO 651 Buliciag 1 84.34 0
TO 661 Ciserano 1 365.45 0
TO 662 cassano 1 1166.88 0
TO 669 Turbigo 1 -31.74 0
TO 671 Tavazzia 1 -1028.66 0
TO 679 La Casel 1 -844.36 0
TO 686 Castelnu 1 169.03 0
BUS 667 Camin 380.0 MW % 1.0000 30.43 8 I
GENERATOR 1 951.38
GENERATOR 2 1836.34
TO 653 Scorze 1 642.84 0
TO 654 fusina 1 1092.18 0
TO 665 Dugale 1 1558.25 0
TO 668 sandra 1 449.83 0
TO 672 adria 1 -955.37 0
BUS 668 sandra 380.0 MW % 1.0000 -3.60 8 I
LOAD 1 379.73
TO 639 Lavis 1 63.42 0
TO 650 I_xx3 1 201.07 0
TO 667 Camin 1 -449.83 0
TO 671 Tavazzia 1 -152.23 0
TO 674 Marcatia 1 -42.17 0
BUS 669 Turbigo 380.0 MW % 1.0000 5.79 8 I
GENERATOR 1 880.66
TO 649 Pallanze 1 -116.17 0
TO 657 Mercallo 1 427.15 0
TO 666 Cislago 1 31.74 0
TO 676 Chivasso 1 570.36 0
TO 681 Trino 1 -32.42 0
BUS 670 Nogarole 380.0 MW % 1.0000 -1.99 8 I
LOAD 1 379.73
TO 659 Lona 1 760.53 0
TO 665 Dugale 1 -1178.87 0
TO 674 Marcatia 1 38.61 0
BUS 671 Tavazzia 380.0 MW % 1.0000 11.44 8 I
GENERATOR 1 1105.79
GENERATOR 2 1192.77
TO 661 Ciserano 1 1426.16 0
TO 666 Cislago 1 1028.66 0
TO 668 sandra 1 152.23 0
TO 682 Piacerza 1 -241.15 0
TO 706 Avenza 1 -67.33 0
BUS 672 adria 380.0 MW % 1.0000 36.06 8 I
LOAD 1 380.83
TO 667 Camin 1 955.37 0
TO 677 PortoTol 1 -1336.21 0
BUS 673 Cremona 380.0 MW % 1.0000 -3.92 8 I
LOAD 1 966.37
TO 660 Flero 1 391.20 0
TO 682 Piacerza 1 -1357.57 0
BUS 674 Marcatia 380.0 MW % 1.0000 -2.72 8 I
LOAD 1 966.37
TO 663 lonato 1 288.29 0
TO 668 sandra 1 42.17 0
TO 670 Nogarole 1 -38.61 0
TO 675 Ostiglia 1 -1379.18 0
TO 685 Colorno 1 120.97 0
BUS 675 Ostiglia 380.0 MW % 1.0000 16.32 8 I
GENERATOR 1 856.25
GENERATOR 2 1073.35
TO 660 Flero 1 966.32 0
TO 665 Dugale 1 1000.49 0
TO 674 Marcatia 1 1379.18 0
TO 680 Sermide 1 -905.58 0
TO 683 Ferrara 1 -428.21 0
TO 693 Colunga 1 -82.60 0
BUS 676 Chivasso 380.0 MW % 1.0000 -0.65 8 I
GENERATOR 1 727.09
TO 423 F-211 1 436.82 14
TO 669 Turbigo 1 -570.36 0
TO 678 Leyni 1 591.27 0
TO 681 Trino 1 -269.10 0
TO 686 Castelnu 1 -64.66 0
TO 691 Casanova 1 603.12 0
BUS 677 PortoTol 380.0 MW % 1.0000 41.54 8 I
GENERATOR 1 1571.50
TO 672 adria 1 1336.21 0
TO 690 PortoCor 1 235.29 0
BUS 678 Leyni 380.0 MW % 1.0000 -4.54 8 I
LOAD 1 492.38
TO 664 I_xx2 1 -233.35 0
TO 676 Chivasso 1 -591.27 0
TO 692 Piossasi 1 332.24 0
BUS 679 La Casel 380.0 MW % 1.0000 15.86 8 I
GENERATOR 1 951.38
TO 666 Cislago 1 844.36 0
TO 682 Piacerza 1 107.02 0
BUS 680 Sermide 380.0 MW % 1.0000 22.16 8 I
GENERATOR 1 211.42
GENERATOR 2 742.08
TO 675 Ostiglia 1 905.58 0
TO 689 Martigno 1 47.92 0
BUS 681 Trino 380.0 MW % 1.0000 6.95 8 I
GENERATOR 1 301.53
TO 669 Turbigo 1 32.42 0
TO 676 Chivasso 1 269.10 0
BUS 682 Piacerza 380.0 MW % 1.0000 14.78 8 I
GENERATOR 1 1522.22
TO 671 Tavazzia 1 241.15 0
TO 673 Cremona 1 1357.57 0
TO 679 La Casel 1 -107.02 0
TO 687 S. Damas 1 -57.27 0
TO 688 Parma V 1 87.78 0
BUS 683 Ferrara 380.0 MW % 1.0000 22.29 8 I
LOAD 1 510.42
TO 675 Ostiglia 1 428.21 0
TO 690 PortoCor 1 -938.63 0
BUS 684 venaus 380.0 MW % 1.0000 -12.33 8 I
LOAD 1 300.01
TO 443 F-232 1 -143.59 10
TO 692 Piossasi 1 -156.43 0
BUS 685 Colorno 380.0 MW % 1.0000 -6.63 8 I
LOAD 1 510.42
TO 674 Marcatia 1 -120.97 0
TO 705 La Spezi 1 -389.46 0
BUS 686 Castelnu 380.0 MW % 1.0000 0.84 8 I
LOAD 1 492.38
TO 666 Cislago 1 -169.03 0
TO 676 Chivasso 1 64.66 0
TO 694 Vignole 1 -388.01 0
BUS 687 S. Damas 380.0 MW % 1.0000 16.52 8 I
LOAD 1 510.42
TO 682 Piacerza 1 57.27 0
TO 688 Parma V 1 127.39 0
TO 689 Martigno 1 -695.08 0
BUS 688 Parma V 380.0 MW % 1.0000 13.82 8 I
LOAD 1 510.42
TO 682 Piacerza 1 -87.78 0
TO 687 S. Damas 1 -127.39 0
TO 705 La Spezi 1 -295.25 0
BUS 689 Martigno 380.0 MW % 1.0000 21.50 8 I
LOAD 1 510.42
TO 680 Sermide 1 -47.92 0
TO 687 S. Damas 1 695.08 0
TO 693 Colunga 1 -56.91 0
TO 697 Bargi 1 -1100.68 0
BUS 690 PortoCor 380.0 MW % 1.0000 39.61 8 I
GENERATOR 1 1712.49
TO 677 PortoTol 1 -235.29 0
TO 683 Ferrara 1 938.63 0
TO 696 Forti 1 1009.15 0
BUS 691 Casanova 380.0 MW % 1.0000 -9.02 8 I
LOAD 1 492.38
TO 676 Chivasso 1 -603.12 0
TO 692 Piossasi 1 173.77 0
TO 694 Vignole 1 -148.69 0
TO 695 blstagno 1 102.11 0
TO 702 Magliano 1 -16.45 0
BUS 692 Piossasi 380.0 MW % 1.0000 -10.38 8 I
LOAD 1 492.38
TO 678 Leyni 1 -332.24 0
TO 684 venaus 1 156.43 0
TO 691 Casanova 1 -173.77 0
TO 702 Magliano 1 -142.78 0
BUS 693 Colunga 380.0 MW % 1.0000 22.09 8 I
LOAD 1 510.42
TO 656 Mantevia 1 288.64 0
TO 675 Ostiglia 1 82.60 0
TO 689 Martigno 1 56.91 0
TO 696 Forti 1 -633.21 0
TO 709 Calenzan 1 -305.36 0
BUS 694 Vignole 380.0 MW % 1.0000 3.57 8 I
GENERATOR 1 253.70
TO 686 Castelnu 1 388.01 0
TO 691 Casanova 1 148.69 0
TO 698 Genova 1 -9.72 0
TO 700 Erzelli 1 125.25 0
TO 701 S. Colom 1 -28.80 0
TO 704 Vado Lig 1 185.73 0
TO 705 La Spezi 1 -555.45 0
BUS 695 blstagno 380.0 MW % 1.0000 -12.97 8 I
LOAD 1 492.38
TO 691 Casanova 1 -102.11 0
TO 698 Genova 1 -390.27 0
BUS 696 Forti 380.0 MW % 1.0000 34.06 8 I
LOAD 1 510.42
TO 690 PortoCor 1 -1009.15 0
TO 693 Colunga 1 633.21 0
TO 699 San Mart 1 59.47 0
TO 703 Fano 1 -193.96 0
BUS 697 Bargi 380.0 MW % 1.0000 28.19 8 I
GENERATOR 1 257.36
TO 689 Martigno 1 1100.68 0
TO 709 Calenzan 1 -843.32 0
BUS 698 Genova 380.0 MW % 1.0000 3.75 8 I
GENERATOR 1 399.99
TO 694 Vignole 1 9.72 0
TO 695 blstagno 1 390.27 0
BUS 699 San Mart 380.0 MW % 1.0000 33.36 8 I
LOAD 1 510.42
TO 696 Forti 1 -59.47 0
TO 703 Fano 1 -450.95 0
BUS 700 Erzelli 380.0 MW % 1.0000 -0.74 8 I
LOAD 1 213.80
TO 694 Vignole 1 -125.25 0
TO 704 Vado Lig 1 -88.55 0
BUS 701 S. Colom 380.0 MW % 1.0000 4.89 8 I
LOAD 1 213.80
TO 694 Vignole 1 28.80 0
TO 706 Avenza 1 -242.60 0
BUS 702 Magliano 380.0 MW % 1.0000 -8.81 8 I
LOAD 1 492.38
TO 691 Casanova 1 16.45 0
TO 692 Piossasi 1 142.78 0
TO 704 Vado Lig 1 -456.01 0
TO 708 Entracqu 1 -195.60 0
BUS 703 Fano 380.0 MW % 1.0000 38.38 8 I
LOAD 1 372.98
TO 696 Forti 1 193.96 0
TO 699 San Mart 1 450.95 0
TO 710 Candia 1 -1017.89 0
BUS 704 Vado Lig 380.0 MW % 1.0000 0.60 8 I
GENERATOR 1 919.98
TO 694 Vignole 1 -185.73 0
TO 700 Erzelli 1 88.55 0
TO 702 Magliano 1 456.01 0
TO 711 Campochi 1 561.15 0
BUS 705 La Spezi 380.0 MW % 1.0000 18.34 8 I
GENERATOR 1 721.59
TO 685 Colorno 1 389.46 0
TO 688 Parma V 1 295.25 0
TO 694 Vignole 1 555.45 0
TO 706 Avenza 1 -96.78 0
TO 707 I_xx 1 -421.78 0
BUS 706 Avenza 380.0 MW % 1.0000 18.95 8 I
LOAD 1 213.80
TO 671 Tavazzia 1 67.33 0
TO 701 S. Colom 1 242.60 0
TO 705 La Spezi 1 96.78 0
TO 712 acciaiol 1 -503.44 0
TO 714 Livorno 1 -117.07 0
BUS 707 I_xx 380.0 MW % 1.0000 29.94 8 I
LOAD 1 654.36
TO 705 La Spezi 1 421.78 0
TO 709 Calenzan 1 -1288.87 0
TO 712 acciaiol 1 212.73 0
BUS 708 Entracqu 380.0 MW % 1.0000 -6.69 8 I
GENERATOR 1 195.60
TO 702 Magliano 1 195.60 0
BUS 709 Calenzan 380.0 MW % 1.0000 38.14 8 I
LOAD 1 654.36
TO 693 Colunga 1 305.36 0
TO 697 Bargi 1 843.32 0
TO 707 I_xx 1 1288.87 0
TO 713 arezzo 1 -205.56 0
TO 716 p d sper 1 -385.99 0
TO 719 Piomigo 1 -2500.36 0
BUS 710 Candia 380.0 MW % 1.0000 56.03 8 I
LOAD 1 372.98
TO 703 Fano 1 1017.89 0
TO 718 Rosa 1 -313.67 0
TO 720 Teramo 1 -1077.19 0
BUS 711 Campochi 380.0 MW % 1.0000 -17.22 8 I
LOAD 1 213.80
TO 704 Vado Lig 1 -561.15 0
TO 715 Carnposo 1 347.36 0
BUS 712 acciaiol 380.0 MW % 1.0000 28.95 8 I
LOAD 1 654.36
TO 706 Avenza 1 503.44 0
TO 707 I_xx 1 -212.73 0
TO 714 Livorno 1 -739.18 0
TO 717 Rosen 1 -205.88 0
BUS 713 arezzo 380.0 MW % 1.0000 53.85 8 I
GENERATOR 1 95.14
GENERATOR 2 317.13
LOAD 1 654.36
TO 709 Calenzan 1 205.56 0
TO 724 Villaval 1 -447.65 0
BUS 714 Livorno 380.0 MW % 1.0000 29.37 8 I
GENERATOR 1 697.68
GENERATOR 2 158.56
TO 706 Avenza 1 117.07 0
TO 712 acciaiol 1 739.18 0
BUS 715 Carnposo 380.0 MW % 1.0000 -30.50 8 I
LOAD 1 213.80
TO 491 F-280 1 133.56 34
TO 711 Campochi 1 -347.36 0
BUS 716 p d sper 380.0 MW % 1.0000 43.56 8 I
LOAD 1 654.36
TO 709 Calenzan 1 385.99 0
TO 729 Roma /S. 1 -1040.35 0
BUS 717 Rosen 380.0 MW % 1.0000 30.30 8 I
GENERATOR 1 205.88
TO 712 acciaiol 1 205.88 0
BUS 718 Rosa 380.0 MW % 1.0000 74.72 8 I
LOAD 1 372.98
TO 710 Candia 1 313.67 0
TO 721 Montori 1 -686.65 0
BUS 719 Piomigo 380.0 MW % 1.0000 94.93 8 I
GENERATOR 1 1046.52
TO 709 Calenzan 1 2500.36 0
TO 726 montalto 1 -1530.45 0
TO 1253 to Sarde 1 76.62 8
BUS 720 Teramo 380.0 MW % 1.0000 91.75 8 I
LOAD 1 270.16
TO 710 Candia 1 1077.19 0
TO 722 S. Giaco 1 -462.54 0
TO 723 Villanov 1 -884.81 0
BUS 721 Montori 380.0 MW % 1.0000 107.19 8 I
GENERATOR 1 1268.51
GENERATOR 2 39.64
TO 718 Rosa 1 686.65 0
TO 723 Villanov 1 621.50 0
BUS 722 S. Giaco 380.0 MW % 1.0000 93.17 8 I
LOAD 1 270.16
TO 720 Teramo 1 462.54 0
TO 723 Villanov 1 -232.83 0
TO 724 Villaval 1 -297.77 0
TO 725 Popoli 1 -202.11 0
BUS 723 Villanov 380.0 MW % 1.0000 97.08 8 I
LOAD 1 270.16
TO 720 Teramo 1 884.81 0
TO 721 Montori 1 -621.50 0
TO 722 S. Giaco 1 232.83 0
TO 727 Larino 1 -766.31 0
BUS 724 Villaval 380.0 MW % 1.0000 98.61 8 I
GENERATOR 1 136.40
LOAD 1 843.70
TO 713 arezzo 1 447.65 0
TO 722 S. Giaco 1 297.77 0
TO 726 montalto 1 -885.90 0
TO 728 Torvalda 1 -451.07 0
TO 729 Roma /S. 1 -115.75 0
BUS 725 Popoli 380.0 MW % 1.0000 106.31 8 I
LOAD 1 270.16
TO 722 S. Giaco 1 202.11 0
TO 731 capriati 1 -472.28 0
BUS 726 montalto 380.0 MW % 1.0000 119.00 8 I
GENERATOR 1 2441.89
TO 719 Piomigo 1 1530.45 0
TO 724 Villaval 1 885.90 0
TO 728 Torvalda 1 -1117.23 0
TO 729 Roma /S. 1 538.61 0
TO 732 Valmonto 1 604.15 0
BUS 727 Larino 380.0 MW % 1.0000 116.66 8 I
GENERATOR 1 697.68
LOAD 1 701.31
TO 723 Villanov 1 766.31 0
TO 730 Foggia 1 -769.93 0
BUS 728 Torvalda 380.0 MW % 1.0000 123.67 8 I
GENERATOR 1 1014.81
GENERATOR 2 1674.44
TO 724 Villaval 1 451.07 0
TO 726 montalto 1 1117.23 0
TO 729 Roma /S. 1 1120.95 0
BUS 729 Roma /S. 380.0 MW % 1.0000 104.52 8 I
LOAD 1 843.70
TO 716 p d sper 1 1040.35 0
TO 724 Villaval 1 115.75 0
TO 726 montalto 1 -538.61 0
TO 728 Torvalda 1 -1120.95 0
TO 732 Valmonto 1 -232.55 0
TO 737 Latiana 1 -107.69 0
BUS 730 Foggia 380.0 MW % 1.0000 134.31 8 I
LOAD 1 936.16
TO 727 Larino 1 769.93 0
TO 733 bari 1 -1184.63 0
TO 734 Andria 1 -405.29 0
TO 738 Benevent 1 -116.18 0
BUS 731 capriati 380.0 MW % 1.0000 133.81 8 I
GENERATOR 1 463.24
TO 725 Popoli 1 472.28 0
TO 736 Presenza 1 336.57 0
TO 741 Maddalon 1 -345.61 0
BUS 732 Valmonto 380.0 MW % 1.0000 107.10 8 I
LOAD 1 843.70
TO 726 montalto 1 -604.15 0
TO 729 Roma /S. 1 232.55 0
TO 736 Presenza 1 -613.73 0
TO 737 Latiana 1 141.63 0
BUS 733 bari 380.0 MW % 1.0000 168.21 8 I
GENERATOR 1 180.15
TO 730 Foggia 1 1184.63 0
TO 739 brindisi 1 -1004.48 0
BUS 734 Andria 380.0 MW % 1.0000 140.37 8 I
LOAD 1 936.16
TO 730 Foggia 1 405.29 0
TO 739 brindisi 1 -1341.45 0
BUS 735 Ceproro 380.0 MW % 1.0000 110.21 8 I
LOAD 1 843.70
TO 737 Latiana 1 223.58 0
TO 740 Gariglia 1 -1067.28 0
BUS 736 Presenza 380.0 MW % 1.0000 128.20 8 I
GENERATOR 1 154.41
TO 731 capriati 1 -336.57 0
TO 732 Valmonto 1 613.73 0
TO 738 Benevent 1 -401.05 0
TO 740 Gariglia 1 853.94 0
TO 741 Maddalon 1 -575.63 0
BUS 737 Latiana 380.0 MW % 1.0000 106.26 8 I
LOAD 1 843.70
TO 729 Roma /S. 1 107.69 0
TO 732 Valmonto 1 -141.63 0
TO 735 Ceproro 1 -223.58 0
TO 740 Gariglia 1 -586.19 0
BUS 738 Benevent 380.0 MW % 1.0000 136.26 8 I
LOAD 1 701.31
TO 730 Foggia 1 116.18 0
TO 736 Presenza 1 401.05 0
TO 741 Maddalon 1 -1218.54 0
BUS 739 brindisi 380.0 MW % 1.0000 197.18 8 I
GENERATOR 1 2537.03
GENERATOR 2 1141.66
TO 733 bari 1 1004.48 0
TO 734 Andria 1 1341.45 0
TO 742 taranto 1 275.18 0
TO 743 Matera 1 599.08 0
TO 747 galatina 1 458.50 0
BUS 740 Gariglia 380.0 MW % 1.0000 121.26 8 I
LOAD 1 701.31
TO 735 Ceproro 1 1067.28 0
TO 736 Presenza 1 -853.94 0
TO 737 Latiana 1 586.19 0
TO 744 Levante 1 -1500.84 0
BUS 741 Maddalon 380.0 MW % 1.0000 149.80 8 I
GENERATOR 1 887.96
TO 731 capriati 1 345.61 0
TO 736 Presenza 1 575.63 0
TO 738 Benevent 1 1218.54 0
TO 743 Matera 1 -1760.88 0
TO 744 Levante 1 993.43 0
TO 745 Montecor 1 -484.37 0
BUS 742 taranto 380.0 MW % 1.0000 193.37 8 I
GENERATOR 1 1014.81
TO 739 brindisi 1 -275.18 0
TO 743 Matera 1 953.51 0
TO 746 Pisticci 1 164.82 0
TO 747 galatina 1 171.67 0
BUS 743 Matera 380.0 MW % 1.0000 180.12 8 I
LOAD 1 172.66
TO 739 brindisi 1 -599.08 0
TO 741 Maddalon 1 1760.88 0
TO 742 taranto 1 -953.51 0
TO 748 laino 1 -380.95 0
BUS 744 Levante 380.0 MW % 1.0000 138.87 8 I
GENERATOR 1 507.41
TO 740 Gariglia 1 1500.84 0
TO 741 Maddalon 1 -993.43 0
BUS 745 Montecor 380.0 MW % 1.0000 156.25 8 I
LOAD 1 701.31
TO 741 Maddalon 1 484.37 0
TO 748 laino 1 -1016.87 0
TO 749 rotonda 1 -168.80 0
BUS 746 Pisticci 380.0 MW % 1.0000 184.83 8 I
GENERATOR 1 244.49
LOAD 1 172.66
TO 742 taranto 1 -164.82 0
TO 749 rotonda 1 236.65 0
BUS 747 galatina 380.0 MW % 1.0000 188.65 8 I
LOAD 1 936.16
TO 739 brindisi 1 -458.50 0
TO 742 taranto 1 -171.67 0
TO 1514 1514 1 -306.00 0
BUS 748 laino 380.0 MW % 1.0000 188.51 8 I
LOAD 1 172.66
TO 743 Matera 1 380.95 0
TO 745 Montecor 1 1016.87 0
TO 750 rossano 1 -1570.47 0
BUS 749 rotonda 380.0 MW % 1.0000 173.76 8 I
LOAD 1 172.66
TO 745 Montecor 1 168.80 0
TO 746 Pisticci 1 -236.65 0
TO 751 mucone 1 -104.81 0
BUS 750 rossano 380.0 MW % 1.0000 224.47 8 I
GENERATOR 1 2537.03
TO 748 laino 1 1570.47 0
TO 752 scandale 1 966.55 0
BUS 751 mucone 380.0 MW % 1.0000 179.55 8 I
GENERATOR 1 128.68
TO 749 rotonda 1 104.81 0
TO 753 Feroleto 1 23.87 0
BUS 752 scandale 380.0 MW % 1.0000 203.90 8 I
LOAD 1 172.66
TO 750 rossano 1 -966.55 0
TO 754 rizzconi 1 793.90 0
BUS 753 Feroleto 380.0 MW % 1.0000 178.38 8 I
LOAD 1 172.66
TO 751 mucone 1 -23.87 0
TO 754 rizzconi 1 -148.78 0
BUS 754 rizzconi 380.0 MW % 1.0000 179.25 8 I
LOAD 1 172.66
TO 752 scandale 1 -793.90 0
TO 753 Feroleto 1 148.78 0
TO 755 SFMela 1 472.46 0
BUS 755 SFMela 380.0 MW % 1.0000 168.31 8 I
GENERATOR 1 811.85
GENERATOR 2 134.58
TO 754 rizzconi 1 -472.46 0
TO 758 termini 1 583.06 0
TO 760 patemo 1 608.41 0
TO 761 misterbi 1 227.41 0
BUS 756 Bellolam 380.0 MW % 1.0000 121.75 8 I
LOAD 1 376.10
TO 757 partinic 1 219.94 0
TO 758 termini 1 -596.04 0
BUS 757 partinic 380.0 MW % 1.0000 119.48 8 I
LOAD 1 345.71
TO 756 Bellolam 1 -219.94 0
TO 758 termini 1 -515.39 0
TO 762 partanna 1 389.62 0
BUS 758 termini 380.0 MW % 1.0000 130.89 8 I
GENERATOR 1 369.81
GENERATOR 2 158.56
TO 755 SFMela 1 -583.06 0
TO 756 Bellolam 1 596.04 0
TO 757 partinic 1 515.39 0
BUS 760 patemo 380.0 MW % 1.0000 158.46 8 I
LOAD 1 345.71
TO 755 SFMela 1 -608.41 0
TO 765 chiaramo 1 262.70 0
BUS 761 misterbi 380.0 MW % 1.0000 162.25 8 I
LOAD 1 345.71
TO 755 SFMela 1 -227.41 0
TO 764 priolo 1 -118.30 0
BUS 762 partanna 380.0 MW % 1.0000 113.77 8 I
LOAD 1 741.00
TO 757 partinic 1 -389.62 0
TO 763 favara 1 -351.38 0
BUS 763 favara 380.0 MW % 1.0000 127.28 8 I
LOAD 1 345.71
TO 762 partanna 1 351.38 0
TO 765 chiaramo 1 -697.09 0
BUS 764 priolo 380.0 MW % 1.0000 164.31 8 I
GENERATOR 1 1244.10
TO 761 misterbi 1 118.30 0
TO 765 chiaramo 1 623.46 0
TO 766 ragusa 1 502.35 50
BUS 765 chiaramo 380.0 MW % 1.0000 154.87 8 I
LOAD 1 345.71
TO 760 patemo 1 -262.70 0
TO 763 favara 1 697.09 0
TO 764 priolo 1 -623.46 0
TO 766 ragusa 1 -156.64 16
BUS 766 ragusa 380.0 MW % 1.0000 155.55 8 I
LOAD 1 345.71
TO 764 priolo 1 -502.35 50
TO 765 chiaramo 1 156.64 16
BUS 767 I_138 380.0 MW % 1.0000 -21.61 8 I
LOAD 1 966.37
TO 597 CH-41 1 -966.37 88
BUS 768 D-1 380.0 MW % 1.0000 119.13 9 D
GENERATOR 1 395.79
TO 773 D-6 1 348.73 0
TO 1039 DK-8 1 47.07 16
BUS 769 D-2 380.0 MW % 1.0000 3.03 9 D
LOAD 1 253.48
TO 770 D-3 1 -179.93 0
TO 774 D-7 1 -73.55 0
BUS 770 D-3 380.0 MW % 1.0000 5.37 9 D
LOAD 1 253.48
TO 769 D-2 1 179.93 0
TO 775 D-8 1 57.86 0
TO 776 D-9 1 -320.05 0
TO 780 D-13 1 212.14 0
TO 802 D-35 1 -383.36 0
BUS 771 D-4 380.0 MW % 1.0000 116.94 9 D
GENERATOR 1 273.63
TO 773 D-6 1 475.63 0
TO 1510 1510 1 -202.00 0
BUS 772 D-5 380.0 MW % 1.0000 10.32 9 D
GENERATOR 1 234.50
GENERATOR 2 399.39
TO 776 D-9 1 106.89 0
TO 1511 1511 1 527.00 0
BUS 773 D-6 380.0 MW % 1.0000 111.17 9 D
LOAD 1 842.40
TO 768 D-1 1 -348.73 0
TO 771 D-4 1 -475.63 0
TO 779 D-12 1 288.10 0
TO 781 D-14 1 278.91 0
TO 1039 DK-8 1 -585.07 35
BUS 774 D-7 380.0 MW % 1.0000 4.80 9 D
LOAD 1 253.48
TO 769 D-2 1 73.55 0
TO 776 D-9 1 -327.03 0
BUS 775 D-8 380.0 MW % 1.0000 4.54 9 D
LOAD 1 253.48
TO 770 D-3 1 -57.86 0
TO 776 D-9 1 -195.62 0
BUS 776 D-9 380.0 MW % 1.0000 9.79 9 D
LOAD 1 253.48
TO 770 D-3 1 320.05 0
TO 772 D-5 1 -106.89 0
TO 774 D-7 1 327.03 0
TO 775 D-8 1 195.62 0
TO 782 D-15 1 153.48 0
TO 792 D-25 1 -720.46 0
TO 819 D-52 1 -422.30 0
BUS 777 D-10 380.0 MW % 1.0000 103.55 9 D
LOAD 1 842.40
TO 779 D-12 1 -674.06 0
TO 781 D-14 1 -168.34 0
BUS 778 D-11 380.0 MW % 1.0000 91.64 9 D
LOAD 1 842.40
TO 781 D-14 1 -842.40 0
BUS 779 D-12 380.0 MW % 1.0000 109.14 9 D
GENERATOR 1 655.72
GENERATOR 2 367.39
TO 773 D-6 1 -288.10 0
TO 777 D-10 1 674.06 0
TO 781 D-14 1 458.21 0
TO 787 D-20 1 178.94 0
BUS 780 D-13 380.0 MW % 1.0000 -1.99 9 D
LOAD 1 330.32
TO 770 D-3 1 -212.14 0
TO 786 D-19 1 455.78 0
TO 808 D-41 1 -573.95 0
BUS 781 D-14 380.0 MW % 1.0000 105.94 9 D
LOAD 1 508.06
TO 773 D-6 1 -278.91 0
TO 777 D-10 1 168.34 0
TO 778 D-11 1 842.40 0
TO 779 D-12 1 -458.21 0
TO 783 D-16 1 -1889.10 0
TO 784 D-17 1 1107.42 0
BUS 782 D-15 380.0 MW % 1.0000 8.68 9 D
LOAD 1 153.48
TO 776 D-9 1 -153.48 0
BUS 783 D-16 380.0 MW % 1.0000 126.34 9 D
GENERATOR 1 1377.89
GENERATOR 2 316.28
TO 781 D-14 1 1889.10 0
TO 785 D-18 1 -194.93 0
BUS 784 D-17 380.0 MW % 1.0000 100.63 9 D
LOAD 1 508.06
TO 781 D-14 1 -1107.42 0
TO 788 D-21 1 1615.97 0
TO 790 D-23 1 -1016.62 0
BUS 785 D-18 380.0 MW % 1.0000 128.62 9 D
GENERATOR 1 607.43
TO 783 D-16 1 194.93 0
TO 791 D-24 1 -13.46 0
TO 800 D-33 1 425.95 0
BUS 786 D-19 380.0 MW % 1.0000 -10.38 9 D
LOAD 1 559.00
TO 780 D-13 1 -455.78 0
TO 1101 PL-28 1 -103.22 21
BUS 787 D-20 380.0 MW % 1.0000 107.84 9 D
LOAD 1 508.06
TO 779 D-12 1 -178.94 0
TO 790 D-23 1 943.32 0
TO 793 D-26 1 -1733.98 0
TO 816 D-49 1 461.54 0
BUS 788 D-21 380.0 MW % 1.0000 96.28 9 D
GENERATOR 1 148.15
GENERATOR 2 148.15
TO 784 D-17 1 -1615.97 0
TO 797 D-30 1 1912.28 0
BUS 789 D-22 380.0 MW % 1.0000 171.10 9 D
GENERATOR 1 986.64
GENERATOR 2 1776.17
TO 795 D_Connef 1 2762.81 0
BUS 790 D-23 380.0 MW % 1.0000 104.98 9 D
GENERATOR 1 73.29
TO 784 D-17 1 1016.62 0
TO 787 D-20 1 -943.32 0
BUS 791 D-24 380.0 MW % 1.0000 129.30 9 D
LOAD 1 397.26
TO 785 D-18 1 13.46 0
TO 798 D-31 1 -410.72 0
BUS 792 D-25 380.0 MW % 1.0000 20.48 9 D
LOAD 1 330.32
TO 776 D-9 1 720.46 0
TO 819 D-52 1 -1050.78 0
BUS 793 D-26 380.0 MW % 1.0000 133.75 9 D
GENERATOR 1 296.31
TO 787 D-20 1 1733.98 0
TO 795 D_Connef 1 -2020.10 0
TO 804 D-37 1 582.42 0
BUS 794 D-27 380.0 MW % 1.0000 159.73 9 D
GENERATOR 1 1000.00
TO 796 D-29 1 1000.00 0
BUS 795 D_Connef 380.0 MW % 1.0000 139.06 9 D
LOAD 1 397.26
TO 789 D-22 1 -2762.81 0
TO 793 D-26 1 2020.10 0
TO 796 D-29 1 -602.74 0
TO 799 D-32 1 -821.43 0
TO 807 D_Diele 1 1372.98 0
TO 809 D-42 1 396.65 0
BUS 796 D-29 380.0 MW % 1.0000 151.03 9 D
LOAD 1 397.26
TO 794 D-27 1 -1000.00 0
TO 795 D_Connef 1 602.74 0
BUS 797 D-30 380.0 MW % 1.0000 86.46 9 D
LOAD 1 397.26
TO 788 D-21 1 -1912.28 0
TO 822 D-55 1 1515.02 0
BUS 798 D-31 380.0 MW % 1.0000 141.72 9 D
GENERATOR 1 122.16
TO 791 D-24 1 410.72 0
TO 799 D-32 1 -789.24 0
TO 803 D-36 1 500.68 0
BUS 799 D-32 380.0 MW % 1.0000 147.82 9 D
GENERATOR 1 1314.37
GENERATOR 2 296.31
TO 795 D_Connef 1 821.43 0
TO 798 D-31 1 789.24 0
BUS 800 D-33 380.0 MW % 1.0000 120.35 9 D
LOAD 1 397.26
TO 785 D-18 1 -425.95 0
TO 803 D-36 1 -945.14 0
TO 810 D-43 1 973.83 0
BUS 801 D-34 380.0 MW % 1.0000 8.83 9 D
LOAD 1 1461.59
TO 806 D-39 1 -842.51 0
TO 808 D-41 1 -619.08 0
BUS 802 D-35 380.0 MW % 1.0000 13.21 9 D
LOAD 1 1461.59
TO 770 D-3 1 383.36 0
TO 808 D-41 1 -1844.95 0
BUS 803 D-36 380.0 MW % 1.0000 133.41 9 D
GENERATOR 1 444.46
TO 798 D-31 1 -500.68 0
TO 800 D-33 1 945.14 0
BUS 804 D-37 380.0 MW % 1.0000 131.03 9 D
LOAD 1 582.42
TO 793 D-26 1 -582.42 0
BUS 805 D-38 380.0 MW % 1.0000 25.58 9 D
GENERATOR 1 270.38
TO 808 D-41 1 891.84 0
TO 819 D-52 1 -621.46 0
BUS 806 D-39 380.0 MW % 1.0000 16.15 9 D
LOAD 1 330.32
TO 801 D-34 1 842.51 0
TO 812 D-45 1 330.32 0
TO 814 D-47 1 -1503.15 0
BUS 807 D_Diele 380.0 MW % 1.0000 128.73 9 D
LOAD 1 197.00
TO 611 NL_Meede 1 -876.97 33
TO 795 D_Connef 1 -1372.98 0
TO 811 D-44 1 2052.95 0
BUS 808 D-41 380.0 MW % 1.0000 19.64 9 D
GENERATOR 1 118.52
TO 780 D-13 1 573.95 0
TO 801 D-34 1 619.08 0
TO 802 D-35 1 1844.95 0
TO 805 D-38 1 -891.84 0
TO 813 D-46 1 -1428.72 0
TO 814 D-47 1 -598.90 0
BUS 809 D-42 380.0 MW % 1.0000 132.47 9 D
LOAD 1 396.65
TO 795 D_Connef 1 -396.65 0
BUS 810 D-43 380.0 MW % 1.0000 109.62 9 D
LOAD 1 397.26
TO 800 D-33 1 -973.83 0
TO 816 D-49 1 576.57 0
BUS 811 D-44 380.0 MW % 1.0000 123.44 9 D
LOAD 1 397.74
TO 807 D_Diele 1 -2052.95 0
TO 815 D-48 1 1655.21 0
BUS 812 D-45 380.0 MW % 1.0000 9.31 9 D
LOAD 1 330.32
TO 806 D-39 1 -330.32 0
BUS 813 D-46 380.0 MW % 1.0000 35.53 9 D
LOAD 1 330.32
TO 808 D-41 1 1428.72 0
TO 829 D-62 1 -1759.04 0
BUS 814 D-47 380.0 MW % 1.0000 29.32 9 D
GENERATOR 1 219.27
GENERATOR 2 991.70
TO 806 D-39 1 1503.15 0
TO 808 D-41 1 598.90 0
TO 824 D-57 1 -891.09 0
BUS 815 D-48 380.0 MW % 1.0000 118.63 9 D
LOAD 1 397.26
TO 811 D-44 1 -1655.21 0
TO 823 D-56 1 629.26 0
TO 832 D-65 1 628.69 0
BUS 816 D-49 380.0 MW % 1.0000 100.36 9 D
GENERATOR 1 511.13
TO 787 D-20 1 -461.54 0
TO 810 D-43 1 -576.57 0
TO 820 D-53 1 508.32 0
TO 821 D-54 1 -208.54 0
TO 826 D-59 1 347.35 0
TO 827 D-60 1 1158.95 0
TO 830 D-63 1 -256.84 0
BUS 817 D-50 380.0 MW % 1.0000 104.91 9 D
LOAD 1 396.65
TO 830 D-63 1 -396.65 0
BUS 818 D-51 380.0 MW % 1.0000 61.92 9 D
GENERATOR 1 320.01
TO 822 D-55 1 -1971.87 0
TO 825 D-58 1 2291.88 0
BUS 819 D-52 380.0 MW % 1.0000 34.51 9 D
LOAD 1 580.34
TO 776 D-9 1 422.30 0
TO 792 D-25 1 1050.78 0
TO 805 D-38 1 621.46 0
TO 824 D-57 1 -106.30 0
TO 825 D-58 1 -2932.65 0
TO 846 D-79 1 364.07 0
BUS 820 D-53 380.0 MW % 1.0000 71.21 9 D
GENERATOR 1 244.31
TO 816 D-49 1 -508.32 0
TO 822 D-55 1 16.75 0
TO 836 D-69 1 735.88 0
BUS 821 D-54 380.0 MW % 1.0000 101.82 9 D
GENERATOR 1 1196.15
TO 816 D-49 1 208.54 0
TO 838 D-71 1 987.61 0
BUS 822 D-55 380.0 MW % 1.0000 71.05 9 D
GENERATOR 1 640.10
TO 797 D-30 1 -1515.02 0
TO 818 D-51 1 1971.87 0
TO 820 D-53 1 -16.75 0
TO 831 D-64 1 199.99 0
BUS 823 D-56 380.0 MW % 1.0000 114.43 9 D
GENERATOR 1 1301.01
GENERATOR 2 719.96
TO 815 D-48 1 -629.26 0
TO 834 D_Gronau 1 940.86 0
TO 843 D-76 1 1709.38 0
BUS 824 D-57 380.0 MW % 1.0000 37.06 9 D
LOAD 1 330.32
TO 814 D-47 1 891.09 0
TO 819 D-52 1 106.30 0
TO 829 D-62 1 -1437.65 0
TO 837 D-70 1 359.86 0
TO 849 D-82 1 -249.92 0
BUS 825 D-58 380.0 MW % 1.0000 53.94 9 D
GENERATOR 1 640.76
TO 818 D-51 1 -2291.88 0
TO 819 D-52 1 2932.65 0
BUS 826 D-59 380.0 MW % 1.0000 95.72 9 D
LOAD 1 396.65
TO 816 D-49 1 -347.35 0
TO 828 D-61 1 68.42 0
TO 833 D-66 1 -117.71 0
BUS 827 D-60 380.0 MW % 1.0000 79.06 9 D
LOAD 1 396.65
TO 816 D-49 1 -1158.95 0
TO 841 D-74 1 762.31 0
BUS 828 D-61 380.0 MW % 1.0000 94.52 9 D
LOAD 1 692.35
TO 826 D-59 1 -68.42 0
TO 830 D-63 1 -623.93 0
BUS 829 D-62 380.0 MW % 1.0000 46.09 9 D
GENERATOR 1 3296.40
TO 813 D-46 1 1759.04 0
TO 824 D-57 1 1437.65 0
TO 835 D-68 1 -336.63 0
TO 849 D-82 1 436.35 0
BUS 830 D-63 380.0 MW % 1.0000 106.08 9 D
LOAD 1 396.65
TO 816 D-49 1 256.84 0
TO 817 D-50 1 396.65 0
TO 828 D-61 1 623.93 0
TO 832 D-65 1 -541.44 0
TO 832 D-65 2 -1132.62 0
BUS 831 D-64 380.0 MW % 1.0000 69.96 9 D
LOAD 1 396.65
TO 822 D-55 1 -199.99 0
TO 841 D-74 1 -196.66 0
BUS 832 D-65 380.0 MW % 1.0000 112.30 9 D
GENERATOR 1 1970.13
TO 815 D-48 1 -628.69 0
TO 830 D-63 1 541.44 0
TO 830 D-63 2 1132.62 0
TO 840 D-73 1 1271.95 0
TO 867 D-100 1 -347.19 0
BUS 833 D-66 380.0 MW % 1.0000 96.73 9 D
GENERATOR 1 1585.23
TO 826 D-59 1 117.71 0
TO 838 D-71 1 537.14 0
TO 839 D-72 1 692.35 0
TO 845 D-78 1 238.03 0
BUS 834 D_Gronau 380.0 MW % 1.0000 111.62 9 D
LOAD 1 792.00
TO 618 NL_Henge 1 433.92 33
TO 823 D-56 1 -940.86 0
TO 862 D-95 1 -285.07 0
BUS 835 D-68 380.0 MW % 1.0000 47.75 9 D
GENERATOR 1 2018.59
TO 829 D-62 1 336.63 0
TO 844 D-77 1 1681.96 0
BUS 836 D-69 380.0 MW % 1.0000 57.50 9 D
LOAD 1 397.74
TO 820 D-53 1 -735.88 0
TO 842 D-75 1 338.14 0
BUS 837 D-70 380.0 MW % 1.0000 29.93 9 D
LOAD 1 580.31
TO 824 D-57 1 -359.86 0
TO 852 D-85 1 -220.45 0
BUS 838 D-71 380.0 MW % 1.0000 90.58 9 D
LOAD 1 692.35
TO 821 D-54 1 -987.61 0
TO 833 D-66 1 -537.14 0
TO 845 D-78 1 -133.10 0
TO 848 D-81 1 965.51 0
BUS 839 D-72 380.0 MW % 1.0000 89.44 9 D
LOAD 1 692.35
TO 833 D-66 1 -692.35 0
BUS 840 D-73 380.0 MW % 1.0000 96.75 9 D
LOAD 1 692.35
TO 832 D-65 1 -1271.95 0
TO 845 D-78 1 579.60 0
BUS 841 D-74 380.0 MW % 1.0000 71.18 9 D
LOAD 1 396.65
TO 827 D-60 1 -762.31 0
TO 831 D-64 1 196.66 0
TO 857 D-90 1 169.00 0
BUS 842 D-75 380.0 MW % 1.0000 54.50 9 D
GENERATOR 1 422.16
TO 836 D-69 1 -338.14 0
TO 863 D-96 1 760.30 0
BUS 843 D-76 380.0 MW % 1.0000 105.94 9 D
LOAD 1 692.35
TO 823 D-56 1 -1709.38 0
TO 855 D-88 1 28.64 0
TO 858 D-91 1 988.40 0
BUS 844 D-77 380.0 MW % 1.0000 43.29 9 D
GENERATOR 1 242.04
TO 835 D-68 1 -1681.96 0
TO 849 D-82 1 297.02 0
TO 850 D-83 1 1626.98 0
BUS 845 D-78 380.0 MW % 1.0000 90.89 9 D
LOAD 1 723.80
TO 833 D-66 1 -238.03 0
TO 838 D-71 1 133.10 0
TO 840 D-73 1 -579.60 0
TO 851 D-84 1 692.35 0
TO 855 D-88 1 -731.62 0
BUS 846 D-79 380.0 MW % 1.0000 30.18 9 D
LOAD 1 580.31
TO 819 D-52 1 -364.07 0
TO 852 D-85 1 -216.24 0
BUS 847 D-80 380.0 MW % 1.0000 28.62 9 D
LOAD 1 810.00
TO 850 D-83 1 -990.37 0
TO 1141 PL-68 1 180.37 7
BUS 848 D-81 380.0 MW % 1.0000 80.92 9 D
LOAD 1 692.35
TO 838 D-71 1 -965.51 0
TO 874 D-107 1 273.16 0
BUS 849 D-82 380.0 MW % 1.0000 39.71 9 D
LOAD 1 357.84
TO 824 D-57 1 249.92 0
TO 829 D-62 1 -436.35 0
TO 844 D-77 1 -297.02 0
TO 859 D-92 1 -58.34 0
TO 861 D-94 1 -272.66 0
TO 880 D-113 1 456.60 0
BUS 850 D-83 380.0 MW % 1.0000 36.34 9 D
LOAD 1 357.84
TO 844 D-77 1 -1626.98 0
TO 847 D-80 1 990.37 0
TO 865 D-98 1 278.77 0
BUS 851 D-84 380.0 MW % 1.0000 79.78 9 D
LOAD 1 692.35
TO 845 D-78 1 -692.35 0
BUS 852 D-85 380.0 MW % 1.0000 31.34 9 D
GENERATOR 1 588.62
TO 837 D-70 1 220.45 0
TO 846 D-79 1 216.24 0
TO 854 D-87 1 97.39 0
TO 866 D-99 1 490.18 0
TO 881 D-114 1 -435.64 0
BUS 853 D-86 380.0 MW % 1.0000 98.25 9 D
LOAD 1 692.35
TO 855 D-88 1 -692.35 0
BUS 854 D-87 380.0 MW % 1.0000 28.87 9 D
LOAD 1 380.00
TO 852 D-85 1 -97.39 0
TO 881 D-114 1 -282.61 0
BUS 855 D-88 380.0 MW % 1.0000 105.34 9 D
GENERATOR 1 937.81
TO 843 D-76 1 -28.64 0
TO 845 D-78 1 731.62 0
TO 853 D-86 1 692.35 0
TO 858 D-91 1 616.57 0
TO 871 D-104 1 -1074.09 0
BUS 856 D-89 380.0 MW % 1.0000 18.21 9 D
LOAD 1 357.84
TO 870 D-103 1 -357.84 0
BUS 857 D-90 380.0 MW % 1.0000 70.22 9 D
LOAD 1 362.56
TO 841 D-74 1 -169.00 0
TO 879 D-112 1 -193.56 0
BUS 858 D-91 380.0 MW % 1.0000 102.04 9 D
GENERATOR 1 622.24
TO 843 D-76 1 -988.40 0
TO 855 D-88 1 -616.57 0
TO 864 D-97 1 692.35 0
TO 868 D-101 1 -438.57 0
TO 883 D-116 1 1973.43 0
BUS 859 D-92 380.0 MW % 1.0000 40.39 9 D
GENERATOR 1 171.02
TO 849 D-82 1 58.34 0
TO 881 D-114 1 112.68 0
BUS 860 D-93 380.0 MW % 1.0000 120.08 9 D
LOAD 1 723.80
TO 867 D-100 1 -723.80 0
BUS 861 D-94 380.0 MW % 1.0000 42.39 9 D
GENERATOR 1 272.66
TO 849 D-82 1 272.66 0
BUS 862 D-95 380.0 MW % 1.0000 112.85 9 D
GENERATOR 1 814.84
GENERATOR 2 296.31
TO 834 D_Gronau 1 285.07 0
TO 871 D-104 1 133.73 0
TO 872 D-105 1 692.35 0
BUS 863 D-96 380.0 MW % 1.0000 43.15 9 D
LOAD 1 397.74
TO 842 D-75 1 -760.30 0
TO 873 D-106 1 362.56 0
BUS 864 D-97 380.0 MW % 1.0000 89.28 9 D
LOAD 1 692.35
TO 858 D-91 1 -692.35 0
BUS 865 D-98 380.0 MW % 1.0000 34.88 9 D
LOAD 1 357.84
TO 850 D-83 1 -278.77 0
TO 880 D-113 1 -79.07 0
BUS 866 D-99 380.0 MW % 1.0000 23.19 9 D
LOAD 1 357.84
TO 852 D-85 1 -490.18 0
TO 870 D-103 1 132.34 0
BUS 867 D-100 380.0 MW % 1.0000 128.30 9 D
GENERATOR 1 2963.05
GENERATOR 2 637.06
TO 832 D-65 1 347.19 0
TO 860 D-93 1 723.80 0
TO 869 D-102 1 1037.82 0
TO 876 D-109 1 692.35 0
TO 877 D-110 1 187.36 0
TO 893 D-126 1 611.58 0
BUS 868 D-101 380.0 MW % 1.0000 102.85 9 D
LOAD 1 692.35
TO 858 D-91 1 438.57 0
TO 875 D-108 1 -1130.92 0
BUS 869 D-102 380.0 MW % 1.0000 125.39 9 D
GENERATOR 1 1111.14
TO 867 D-100 1 -1037.82 0
TO 877 D-110 1 2148.97 0
BUS 870 D-103 380.0 MW % 1.0000 21.47 9 D
LOAD 1 357.84
TO 856 D-89 1 357.84 0
TO 866 D-99 1 -132.34 0
TO 880 D-113 1 -1372.88 0
TO 882 D-115 1 789.55 0
BUS 871 D-104 380.0 MW % 1.0000 112.60 9 D
GENERATOR 1 1674.12
TO 855 D-88 1 1074.09 0
TO 862 D-95 1 -133.73 0
TO 875 D-108 1 733.77 0
BUS 872 D-105 380.0 MW % 1.0000 111.53 9 D
LOAD 1 692.35
TO 862 D-95 1 -692.35 0
BUS 873 D-106 380.0 MW % 1.0000 39.57 9 D
LOAD 1 362.56
TO 863 D-96 1 -362.56 0
BUS 874 D-107 380.0 MW % 1.0000 79.41 9 D
LOAD 1 362.56
TO 848 D-81 1 -273.16 0
TO 883 D-116 1 -1281.09 0
TO 886 D-119 1 1191.69 0
BUS 875 D-108 380.0 MW % 1.0000 106.81 9 D
GENERATOR 1 496.31
TO 868 D-101 1 1130.92 0
TO 871 D-104 1 -733.77 0
TO 878 D-111 1 266.87 0
TO 890 D-123 1 -167.71 0
BUS 876 D-109 380.0 MW % 1.0000 121.27 9 D
LOAD 1 692.35
TO 867 D-100 1 -692.35 0
BUS 877 D-110 380.0 MW % 1.0000 121.51 9 D
LOAD 1 692.35
TO 867 D-100 1 -187.36 0
TO 869 D-102 1 -2148.97 0
TO 890 D-123 1 1643.99 0
BUS 878 D-111 380.0 MW % 1.0000 104.18 9 D
GENERATOR 1 122.23
TO 875 D-108 1 -266.87 0
TO 887 D-120 1 767.34 0
TO 890 D-123 1 -378.24 0
BUS 879 D-112 380.0 MW % 1.0000 71.01 9 D
LOAD 1 362.56
TO 857 D-90 1 193.56 0
TO 886 D-119 1 -556.12 0
BUS 880 D-113 380.0 MW % 1.0000 35.77 9 D
LOAD 1 357.84
TO 849 D-82 1 -456.60 0
TO 865 D-98 1 79.07 0
TO 870 D-103 1 1372.88 0
TO 884 D-117 1 357.84 0
TO 888 D-121 1 357.84 0
TO 889 D-122 1 -397.73 0
TO 896 D-129 1 -336.76 0
TO 1054 CZ-15 1 -1334.37 51
BUS 881 D-114 380.0 MW % 1.0000 39.42 9 D
LOAD 1 431.74
TO 852 D-85 1 435.64 0
TO 854 D-87 1 282.61 0
TO 859 D-92 1 -112.68 0
TO 885 D-118 1 -866.93 0
TO 896 D-129 1 -170.38 0
BUS 882 D-115 380.0 MW % 1.0000 5.39 9 D
LOAD 1 431.71
TO 870 D-103 1 -789.55 0
TO 892 D-125 1 357.84 0
BUS 883 D-116 380.0 MW % 1.0000 87.37 9 D
LOAD 1 692.35
TO 858 D-91 1 -1973.43 0
TO 874 D-107 1 1281.09 0
BUS 884 D-117 380.0 MW % 1.0000 32.74 9 D
LOAD 1 357.84
TO 880 D-113 1 -357.84 0
BUS 885 D-118 380.0 MW % 1.0000 53.21 9 D
LOAD 1 350.70
TO 881 D-114 1 866.93 0
TO 891 D-124 1 -1217.63 0
BUS 886 D-119 380.0 MW % 1.0000 72.83 9 D
GENERATOR 1 598.56
TO 874 D-107 1 -1191.69 0
TO 879 D-112 1 556.12 0
TO 891 D-124 1 2141.52 0
TO 905 D-138 1 -907.39 0
BUS 887 D-120 380.0 MW % 1.0000 92.74 9 D
LOAD 1 692.35
TO 878 D-111 1 -767.34 0
TO 898 D-131 1 75.00 0
BUS 888 D-121 380.0 MW % 1.0000 31.88 9 D
LOAD 1 357.84
TO 880 D-113 1 -357.84 0
BUS 889 D-122 380.0 MW % 1.0000 37.32 9 D
GENERATOR 1 397.73
TO 880 D-113 1 397.73 0
BUS 890 D-123 380.0 MW % 1.0000 113.10 9 D
LOAD 1 692.35
TO 875 D-108 1 167.71 0
TO 877 D-110 1 -1643.99 0
TO 878 D-111 1 378.24 0
TO 893 D-126 1 -2860.66 0
TO 894 D-127 1 2321.81 0
TO 895 D_Rommer 1 208.67 0
TO 895 D_Rommer 2 173.95 0
TO 904 D-137 1 561.91 0
BUS 891 D-124 380.0 MW % 1.0000 63.24 9 D
LOAD 1 362.56
TO 885 D-118 1 1217.63 0
TO 886 D-119 1 -2141.52 0
TO 906 D-139 1 561.32 0
BUS 892 D-125 380.0 MW % 1.0000 0.83 9 D
LOAD 1 357.84
TO 882 D-115 1 -357.84 0
BUS 893 D-126 380.0 MW % 1.0000 123.93 9 D
GENERATOR 1 1656.46
GENERATOR 2 592.61
TO 867 D-100 1 -611.58 0
TO 890 D-123 1 2860.66 0
BUS 894 D-127 380.0 MW % 1.0000 98.43 9 D
LOAD 1 692.35
TO 890 D-123 1 -2321.81 0
TO 898 D-131 1 1629.46 0
BUS 895 D_Rommer 380.0 MW % 1.0000 112.52 9 D
GENERATOR 1 3481.59
GENERATOR 2 318.53
TO 890 D-123 1 -208.67 0
TO 890 D-123 2 -173.95 0
TO 903 D-136 1 419.84 27
TO 904 D-137 1 620.70 0
TO 904 D-137 2 3142.20 0
BUS 896 D-129 380.0 MW % 1.0000 40.13 9 D
GENERATOR 1 481.50
TO 880 D-113 1 336.76 0
TO 881 D-114 1 170.38 0
TO 901 D-134 1 431.74 0
TO 902 D-135 1 431.74 0
TO 909 D-142 1 -889.13 0
BUS 897 D-130 380.0 MW % 1.0000 76.13 9 D
LOAD 1 362.56
TO 905 D-138 1 -362.56 0
BUS 898 D-131 380.0 MW % 1.0000 91.94 9 D
LOAD 1 699.00
TO 887 D-120 1 -75.00 0
TO 894 D-127 1 -1629.46 0
TO 900 D-133 1 362.56 0
TO 904 D-137 1 -1252.97 0
TO 904 D-137 2 -432.85 0
TO 905 D-138 1 1652.50 0
TO 910 D-143 1 676.22 0
BUS 899 D_Siersd 380.0 MW % 1.0000 106.92 9 D
LOAD 1 392.00
TO 627 NL_Maasb 1 640.87 20
TO 903 D-136 1 -1032.87 0
BUS 900 D-133 380.0 MW % 1.0000 87.69 9 D
LOAD 1 362.56
TO 898 D-131 1 -362.56 0
BUS 901 D-134 380.0 MW % 1.0000 29.77 9 D
LOAD 1 431.74
TO 896 D-129 1 -431.74 0
BUS 902 D-135 380.0 MW % 1.0000 37.44 9 D
LOAD 1 431.74
TO 896 D-129 1 -431.74 0
BUS 903 D-136 380.0 MW % 1.0000 111.05 9 D
GENERATOR 1 4485.60
GENERATOR 2 156.30
TO 895 D_Rommer 1 -419.84 27
TO 899 D_Siersd 1 1032.87 0
TO 904 D-137 1 1187.49 0
TO 914 D-147 1 2841.38 0
BUS 904 D-137 380.0 MW % 1.0000 105.30 9 D
LOAD 1 692.35
TO 890 D-123 1 -561.91 0
TO 895 D_Rommer 1 -620.70 0
TO 895 D_Rommer 2 -3142.20 0
TO 898 D-131 1 1252.97 0
TO 898 D-131 2 432.85 0
TO 903 D-136 1 -1187.49 0
TO 908 D-141 1 2445.70 0
TO 911 D-144 1 688.43 0
BUS 905 D-138 380.0 MW % 1.0000 77.26 9 D
LOAD 1 362.56
TO 886 D-119 1 907.39 0
TO 897 D-130 1 362.56 0
TO 898 D-131 1 -1652.50 0
TO 915 D-148 1 19.99 0
BUS 906 D-139 380.0 MW % 1.0000 60.99 9 D
LOAD 1 338.00
TO 891 D-124 1 -561.32 0
TO 916 D-149 1 223.32 0
BUS 907 D-140 380.0 MW % 1.0000 45.38 9 D
LOAD 1 476.09
TO 909 D-142 1 -160.03 0
TO 923 D-156 1 -316.06 0
BUS 908 D-141 380.0 MW % 1.0000 99.17 9 D
LOAD 1 330.40
TO 904 D-137 1 -2445.70 0
TO 911 D-144 1 2115.30 0
BUS 909 D-142 380.0 MW % 1.0000 46.36 9 D
LOAD 1 476.09
TO 896 D-129 1 889.13 0
TO 907 D-140 1 160.03 0
TO 917 D-150 1 -1525.25 0
BUS 910 D-143 380.0 MW % 1.0000 79.18 9 D
LOAD 1 362.56
TO 898 D-131 1 -676.22 0
TO 924 D-157 1 313.66 0
BUS 911 D-144 380.0 MW % 1.0000 89.99 9 D
LOAD 1 330.40
TO 904 D-137 1 -688.43 0
TO 908 D-141 1 -2115.30 0
TO 912 D-145 1 330.40 0
TO 922 D-155 1 1068.66 0
TO 932 D-165/16 1 1074.28 0
BUS 912 D-145 380.0 MW % 1.0000 85.03 9 D
LOAD 1 330.40
TO 911 D-144 1 -330.40 0
BUS 913 D-146 380.0 MW % 1.0000 68.77 9 D
LOAD 1 330.40
TO 927 D-160 1 -330.40 0
BUS 914 D-147 380.0 MW % 1.0000 94.25 9 D
LOAD 1 692.35
TO 903 D-136 1 -2841.38 0
TO 927 D-160 1 2149.03 0
BUS 915 D-148 380.0 MW % 1.0000 77.15 9 D
GENERATOR 1 1187.36
TO 905 D-138 1 -19.99 0
TO 919 D-152 1 844.78 0
TO 920 D-153 1 362.56 0
BUS 916 D-149 380.0 MW % 1.0000 59.05 9 D
GENERATOR 1 109.94
TO 906 D-139 1 -223.32 0
TO 921 D-154 1 333.26 0
BUS 917 D-150 380.0 MW % 1.0000 50.94 9 D
LOAD 1 476.09
TO 909 D-142 1 1525.25 0
TO 918 D-151 1 -14.77 0
TO 928 D-161 1 -1292.99 0
TO 933 D-170 1 -693.58 0
BUS 918 D-151 380.0 MW % 1.0000 50.98 9 D
LOAD 1 466.00
TO 917 D-150 1 14.77 0
TO 921 D-154 1 -480.77 0
BUS 919 D-152 380.0 MW % 1.0000 73.52 9 D
LOAD 1 362.56
TO 915 D-148 1 -844.78 0
TO 925 D-158 1 331.96 0
TO 926 D-159 1 150.26 0
BUS 920 D-153 380.0 MW % 1.0000 76.05 9 D
LOAD 1 362.56
TO 915 D-148 1 -362.56 0
BUS 921 D-154 380.0 MW % 1.0000 54.44 9 D
GENERATOR 1 97.72
TO 916 D-149 1 -333.26 0
TO 918 D-151 1 480.77 0
TO 934 D-171 1 141.91 0
TO 937 D-174 1 -519.65 0
TO 942 D-179 1 327.97 0
BUS 922 D-155 380.0 MW % 1.0000 76.77 9 D
GENERATOR 1 73.29
GENERATOR 2 293.17
TO 911 D-144 1 -1068.66 0
TO 925 D-158 1 694.93 0
TO 932 D-165/16 1 740.20 0
BUS 923 D-156 380.0 MW % 1.0000 48.24 9 D
LOAD 1 476.09
TO 907 D-140 1 316.06 0
TO 935 D-172 1 -782.38 0
TO 1054 CZ-15 1 -9.77 1
BUS 924 D-157 380.0 MW % 1.0000 72.74 9 D
LOAD 1 362.56
TO 910 D-143 1 -313.66 0
TO 925 D-158 1 6.67 0
TO 925 D-158 2 3.07 0
TO 932 D-165/16 1 -58.64 0
BUS 925 D-158 380.0 MW % 1.0000 72.68 9 D
LOAD 1 362.56
TO 919 D-152 1 -331.96 0
TO 922 D-155 1 -694.93 0
TO 924 D-157 1 -6.67 0
TO 924 D-157 2 -3.07 0
TO 926 D-159 1 258.66 0
TO 938 D-175 1 415.39 0
BUS 926 D-159 380.0 MW % 1.0000 69.43 9 D
GENERATOR 1 74.08
TO 919 D-152 1 -150.26 0
TO 925 D-158 1 -258.66 0
TO 930 D-163 1 483.00 0
BUS 927 D-160 380.0 MW % 1.0000 80.12 9 D
LOAD 1 330.40
TO 913 D-146 1 330.40 0
TO 914 D-147 1 -2149.03 0
TO 929 D-162 1 -309.57 0
TO 947 D_185 1 1317.50 0
TO 992 D-229 1 480.31 42
BUS 928 D-161 380.0 MW % 1.0000 57.94 9 D
GENERATOR 1 925.95
TO 917 D-150 1 1292.99 0
TO 937 D-174 1 -367.04 0
BUS 929 D-162 380.0 MW % 1.0000 86.91 9 D
GENERATOR 1 87.41
GENERATOR 2 1680.11
LOAD 1 330.40
TO 927 D-160 1 309.57 0
TO 936 D-173 1 1127.55 0
BUS 930 D-163 380.0 MW % 1.0000 63.08 9 D
LOAD 1 406.84
TO 926 D-159 1 -483.00 0
TO 937 D-174 1 76.16 0
BUS 931 D-164 380.0 MW % 1.0000 59.51 9 D
LOAD 1 330.40
TO 932 D-165/16 1 -208.72 0
TO 941 D-178 1 -121.68 0
BUS 932 D-165/16 380.0 MW % 1.0000 73.36 9 D
GENERATOR 1 2000.82
TO 911 D-144 1 -1074.28 0
TO 922 D-155 1 -740.20 0
TO 924 D-157 1 58.64 0
TO 931 D-164 1 208.72 0
TO 940 D-177 1 303.57 0
TO 940 D-177 2 124.09 0
TO 943 D-180 1 237.29 0
TO 945 D-182 1 2883.00 0
BUS 933 D-170 380.0 MW % 1.0000 68.67 9 D
GENERATOR 1 2457.58
TO 917 D-150 1 693.58 0
TO 935 D-172 1 724.94 0
TO 937 D-174 1 521.76 0
TO 950 D-187 1 517.31 0
BUS 934 D-171 380.0 MW % 1.0000 53.07 9 D
LOAD 1 406.84
TO 921 D-154 1 -141.91 0
TO 945 D-182 1 -264.93 0
BUS 935 D-172 380.0 MW % 1.0000 51.57 9 D
GENERATOR 1 498.58
TO 923 D-156 1 782.38 0
TO 933 D-170 1 -724.94 0
TO 946 D-183 1 476.09 0
TO 951 D-188 1 -34.95 0
BUS 936 D-173 380.0 MW % 1.0000 77.70 9 D
LOAD 1 216.63
TO 605 Lx-2 1 273.90 14
TO 929 D-162 1 -1127.55 0
TO 948 D-185 1 637.03 0
BUS 937 D-174 380.0 MW % 1.0000 59.50 9 D
LOAD 1 476.09
TO 921 D-154 1 519.65 0
TO 928 D-161 1 367.04 0
TO 930 D-163 1 -76.16 0
TO 933 D-170 1 -521.76 0
TO 953 D-190 1 -764.86 0
BUS 938 D-175 380.0 MW % 1.0000 58.53 9 D
LOAD 1 362.56
TO 925 D-158 1 -415.39 0
TO 949 D-186 1 52.83 0
BUS 939 D-176 380.0 MW % 1.0000 89.76 9 D
GENERATOR 1 2592.67
TO 949 D-186 1 2592.67 0
BUS 940 D-177 380.0 MW % 1.0000 71.06 9 D
GENERATOR 1 1934.58
GENERATOR 2 1813.45
LOAD 1 406.84
LOAD 2 406.84
TO 932 D-165/16 1 -303.57 0
TO 932 D-165/16 2 -124.09 0
TO 949 D-186 1 676.83 0
TO 955 D-192 1 1787.56 0
TO 955 D-192 2 897.63 0
BUS 941 D-178 380.0 MW % 1.0000 63.68 9 D
LOAD 1 330.40
TO 931 D-164 1 121.68 0
TO 943 D-180 1 -452.08 0
BUS 942 D-179 380.0 MW % 1.0000 50.84 9 D
TO 921 D-154 1 -327.97 0
TO 949 D-186 1 -1234.57 0
TO 957 D-194 1 608.88 0
TO 957 D-194 2 953.66 0
BUS 943 D-180 380.0 MW % 1.0000 69.94 9 D
LOAD 1 337.72
TO 932 D-165/16 1 -237.29 0
TO 941 D-178 1 452.08 0
TO 947 D_185 1 -552.51 0
BUS 944 D-181 380.0 MW % 1.0000 68.29 9 D
GENERATOR 1 1801.36
TO 949 D-186 1 1801.36 0
BUS 945 D-182 380.0 MW % 1.0000 58.69 9 D
TO 932 D-165/16 1 -2883.00 0
TO 934 D-171 1 264.93 0
TO 955 D-192 1 419.35 0
TO 959 D-196 1 1205.03 0
TO 959 D-196 2 993.69 0
BUS 946 D-183 380.0 MW % 1.0000 49.50 9 D
LOAD 1 476.09
TO 935 D-172 1 -476.09 0
BUS 947 D_185 380.0 MW % 1.0000 71.80 9 D
LOAD 1 337.72
TO 255 F_Vigy 1 427.26 18
TO 927 D-160 1 -1317.50 0
TO 943 D-180 1 552.51 0
BUS 948 D-185 380.0 MW % 1.0000 58.46 9 D
LOAD 1 765.92
TO 257 F-41 1 -128.90 13
TO 936 D-173 1 -637.03 0
BUS 949 D-186 380.0 MW % 1.0000 57.74 9 D
LOAD 1 406.84
TO 938 D-175 1 -52.83 0
TO 939 D-176 1 -2592.67 0
TO 940 D-177 1 -676.83 0
TO 942 D-179 1 1234.57 0
TO 944 D-181 1 -1801.36 0
TO 952 D-189 1 1000.85 0
TO 959 D-196 1 2159.55 0
TO 959 D-196 2 321.89 0
BUS 950 D-187 380.0 MW % 1.0000 53.76 9 D
LOAD 1 476.09
TO 933 D-170 1 -517.31 0
TO 953 D-190 1 -729.96 0
TO 956 D-193 1 771.18 0
BUS 951 D-188 380.0 MW % 1.0000 52.06 9 D
GENERATOR 1 286.49
GENERATOR 2 497.09
LOAD 1 476.09
TO 935 D-172 1 34.95 0
TO 954 D-191 1 -511.82 0
TO 1004 A_st.Pet 1 784.36 85
BUS 952 D-189 380.0 MW % 1.0000 55.39 9 D
GENERATOR 1 1205.25
TO 949 D-186 1 -1000.85 0
TO 959 D-196 1 698.73 0
TO 966 D-203 1 1507.37 0
BUS 953 D-190 380.0 MW % 1.0000 64.75 9 D
GENERATOR 1 2496.67
TO 937 D-174 1 764.86 0
TO 950 D-187 1 729.96 0
TO 960 D-197 1 1001.85 0
BUS 954 D-191 380.0 MW % 1.0000 56.21 9 D
GENERATOR 1 1025.74
GENERATOR 2 579.22
TO 951 D-188 1 511.82 0
TO 969 D-206 1 1093.14 0
BUS 955 D-192 380.0 MW % 1.0000 56.73 9 D
GENERATOR 1 394.89
GENERATOR 2 112.35
GENERATOR 3 535.58
TO 940 D-177 1 -1787.56 0
TO 940 D-177 2 -897.63 0
TO 945 D-182 1 -419.35 0
TO 962 D-199 1 406.84 0
TO 963 D-200 1 1300.81 0
TO 984 D_Eichst 1 2439.70 0
BUS 956 D-193 380.0 MW % 1.0000 42.91 9 D
LOAD 1 490.81
TO 950 D-187 1 -771.18 0
TO 994 D-231 1 280.36 0
BUS 957 D-194 380.0 MW % 1.0000 33.48 9 D
LOAD 1 382.00
TO 942 D-179 1 -608.88 0
TO 942 D-179 2 -953.66 0
TO 967 E-204 1 1180.53 0
BUS 958 D-195 380.0 MW % 1.0000 32.69 9 D
LOAD 1 406.84
TO 966 D-203 1 -406.84 0
BUS 959 D-196 380.0 MW % 1.0000 48.56 9 D
LOAD 1 406.84
TO 945 D-182 1 -1205.03 0
TO 945 D-182 2 -993.69 0
TO 949 D-186 1 -2159.55 0
TO 949 D-186 2 -321.89 0
TO 952 D-189 1 -698.73 0
TO 971 D-208 1 1666.85 0
TO 974 E-211 1 1720.02 0
TO 981 E-218 1 1585.19 0
BUS 960 D-197 380.0 MW % 1.0000 58.77 9 D
GENERATOR 1 2044.22
TO 953 D-190 1 -1001.85 0
TO 969 D-206 2 3046.07 0
BUS 961 D-198 380.0 MW % 1.0000 23.67 9 D
LOAD 1 476.09
TO 965 D-202 1 -315.71 0
TO 968 D-205 1 611.48 0
TO 970 D-207 1 -1292.06 0
TO 973 D-210 1 520.19 0
BUS 962 D-199 380.0 MW % 1.0000 52.07 9 D
LOAD 1 406.84
TO 955 D-192 1 -406.84 0
BUS 963 D-200 380.0 MW % 1.0000 43.91 9 D
LOAD 1 406.84
TO 955 D-192 1 -1300.81 0
TO 975 D-212 1 893.97 0
BUS 964 D-201 380.0 MW % 1.0000 32.96 9 D
LOAD 1 406.84
TO 966 D-203 1 -406.84 0
BUS 965 D-202 380.0 MW % 1.0000 25.38 9 D
GENERATOR 1 279.24
TO 961 D-198 1 315.71 0
TO 976 D-213 1 -36.46 0
BUS 966 D-203 380.0 MW % 1.0000 34.06 9 D
LOAD 1 406.84
TO 952 D-189 1 -1507.37 0
TO 958 D-195 1 406.84 0
TO 964 D-201 1 406.84 0
TO 980 E-217 1 286.85 0
BUS 967 E-204 380.0 MW % 1.0000 29.19 9 D
LOAD 1 406.84
TO 957 D-194 1 -1180.53 0
TO 976 D-213 1 773.69 0
BUS 968 D-205 380.0 MW % 1.0000 21.98 9 D
LOAD 1 490.81
TO 961 D-198 1 -611.48 0
TO 973 D-210 1 120.67 0
BUS 969 D-206 380.0 MW % 1.0000 49.03 9 D
LOAD 1 476.09
TO 954 D-191 1 -1093.14 0
TO 960 D-197 2 -3046.07 0
TO 970 D-207 1 2710.93 0
TO 972 D-209 1 476.09 0
TO 979 D-216 1 476.09 0
BUS 970 D-207 380.0 MW % 1.0000 31.60 9 D
LOAD 1 476.09
TO 961 D-198 1 1292.06 0
TO 969 D-206 1 -2710.93 0
TO 977 D-214 1 942.79 0
BUS 971 D-208 380.0 MW % 1.0000 38.14 9 D
LOAD 1 406.84
TO 959 D-196 1 -1666.85 0
TO 978 E-215 1 1260.01 0
BUS 972 D-209 380.0 MW % 1.0000 47.66 9 D
LOAD 1 476.09
TO 969 D-206 1 -476.09 0
BUS 973 D-210 380.0 MW % 1.0000 21.63 9 D
LOAD 1 476.09
TO 961 D-198 1 -520.19 0
TO 968 D-205 1 -120.67 0
TO 976 D-213 1 -87.09 0
TO 985 D_leupol 1 251.87 0
BUS 974 E-211 380.0 MW % 1.0000 33.10 9 D
LOAD 1 406.84
TO 959 D-196 1 -1720.02 0
TO 976 D-213 1 1313.18 0
BUS 975 D-212 380.0 MW % 1.0000 32.13 9 D
LOAD 1 406.84
TO 963 D-200 1 -893.97 0
TO 984 D_Eichst 1 487.13 0
BUS 976 D-213 380.0 MW % 1.0000 25.62 9 D
LOAD 1 476.09
TO 965 D-202 1 36.46 0
TO 967 E-204 1 -773.69 0
TO 973 D-210 1 87.09 0
TO 974 E-211 1 -1313.18 0
TO 985 D_leupol 1 1242.38 0
TO 988 E_obermo 1 244.84 0
BUS 977 D-214 380.0 MW % 1.0000 28.36 9 D
LOAD 1 476.09
TO 970 D-207 1 -942.79 0
TO 993 D_oberbr 1 466.70 61
BUS 978 E-215 380.0 MW % 1.0000 28.91 9 D
LOAD 1 406.84
TO 971 D-208 1 -1260.01 0
TO 980 E-217 1 853.17 54
BUS 979 D-216 380.0 MW % 1.0000 45.91 9 D
LOAD 1 476.09
TO 969 D-206 1 -476.09 0
BUS 980 E-217 380.0 MW % 1.0000 25.56 9 D
LOAD 1 406.84
TO 966 D-203 1 -286.85 0
TO 978 E-215 1 -853.17 54
TO 983 E-220 1 193.12 0
TO 989 D_engstl 1 540.06 34
BUS 981 E-218 380.0 MW % 1.0000 26.55 9 D
LOAD 1 406.84
TO 959 D-196 1 -1585.19 0
TO 988 E_obermo 1 438.54 22
TO 990 D_Tienge 1 739.81 0
BUS 982 D-219 380.0 MW % 1.0000 -10.21 9 D
LOAD 1 476.09
TO 985 D_leupol 1 -952.18 0
TO 987 D-224 1 476.09 0
BUS 983 E-220 380.0 MW % 1.0000 23.07 9 D
LOAD 1 193.12
TO 980 E-217 1 -193.12 0
BUS 984 D_Eichst 380.0 MW % 1.0000 24.96 9 D
LOAD 1 808.75
TO 327 F_113 1 959.96 54
TO 955 D-192 1 -2439.70 0
TO 975 D-212 1 -487.13 0
TO 989 D_engstl 1 143.06 0
TO 991 D_kuhmoo 1 1015.06 0
BUS 985 D_leupol 380.0 MW % 1.0000 19.24 9 D
LOAD 1 476.09
TO 973 D-210 1 -251.87 0
TO 976 D-213 1 -1242.38 0
TO 982 D-219 1 952.18 0
TO 1018 A_Westti 1 65.98 4
BUS 986 E-223 380.0 MW % 1.0000 5.07 9 D
LOAD 1 406.84
TO 990 D_Tienge 1 -406.84 0
BUS 987 D-224 380.0 MW % 1.0000 -21.25 9 D
LOAD 1 476.09
TO 982 D-219 1 -476.09 0
BUS 988 E_obermo 380.0 MW % 1.0000 23.45 9 D
LOAD 1 406.84
TO 976 D-213 1 -244.84 0
TO 981 E-218 1 -438.54 22
TO 1023 A_Burs 1 180.82 13
TO 1023 A_Burs 2 95.72 7
BUS 989 D_engstl 380.0 MW % 1.0000 21.58 9 D
GENERATOR 1 0.00
TO 559 CH_laufe 1 683.12 58
TO 980 E-217 1 -540.06 34
TO 984 D_Eichst 1 -143.06 0
BUS 990 D_Tienge 380.0 MW % 1.0000 16.20 9 D
LOAD 1 406.84
TO 558 CH-2 1 22.31 2
TO 559 CH_laufe 1 -96.17 5
TO 981 E-218 1 -739.81 0
TO 986 E-223 1 406.84 0
BUS 991 D_kuhmoo 380.0 MW % 1.0000 19.09 9 D
GENERATOR 1 0.00
TO 559 CH_laufe 1 582.06 12
TO 561 CH_aspha 1 433.00 36
TO 984 D_Eichst 1 -1015.06 0
BUS 992 D-229 380.0 MW % 1.0000 77.07 9 D
LOAD 1 216.63
TO 604 Lx-1 1 263.69 29
TO 927 D-160 1 -480.31 42
BUS 993 D_oberbr 380.0 MW % 1.0000 18.48 9 D
LOAD 1 476.09
TO 977 D-214 1 -466.70 61
TO 1018 A_Westti 1 -9.39 1
BUS 994 D-231 380.0 MW % 1.0000 35.24 9 D
TO 956 D-193 1 -280.36 0
TO 995 D_233 1 476.09 0
TO 1004 A_st.Pet 1 -195.73 22
BUS 995 D_233 380.0 MW % 1.0000 29.14 9 D
LOAD 1 476.09
TO 994 D-231 1 -476.09 0
BUS 996 A-1 380.0 MW % 1.0000 32.06 10 A
GENERATOR 1 200.00
GENERATOR 2 138.91
LOAD 1 799.00
TO 997 A-2 1 -334.61 0
TO 998 A-3 1 -483.94 0
TO 999 A-4 1 807.92 0
TO 1002 A-7 1 -255.48 0
TO 1070 CZ-31 1 -193.98 36
BUS 997 A-2 380.0 MW % 1.0000 35.92 10 A
GENERATOR 1 400.00
GENERATOR 2 334.47
LOAD 1 399.86
TO 996 A-1 1 334.61 0
BUS 998 A-3 380.0 MW % 1.0000 45.92 10 A
GENERATOR 1 749.39
GENERATOR 2 371.64
TO 996 A-1 1 483.94 0
TO 1003 A-8 1 845.83 0
TO 1071 CZ-32 1 -208.75 15
BUS 999 A-4 380.0 MW % 1.0000 26.22 10 A
GENERATOR 1 950.00
LOAD 1 599.32
TO 996 A-1 1 -807.92 0
TO 1006 A-11 1 552.82 0
TO 1010 A-15 1 378.94 0
TO 1031 A-36 1 131.97 0
TO 1182 H-13 1 94.86 6
BUS 1000 A-5 380.0 MW % 1.0000 37.95 10 A
GENERATOR 1 181.36
TO 1002 A-7 1 -486.44 0
TO 1003 A-8 1 667.80 0
BUS 1001 A-6 380.0 MW % 1.0000 35.96 10 A
GENERATOR 1 313.62
TO 1005 A-10 1 313.62 0
BUS 1002 A-7 380.0 MW % 1.0000 44.74 10 A
GENERATOR 1 741.91
TO 996 A-1 1 255.48 0
TO 1000 A-5 1 486.44 0
BUS 1003 A-8 380.0 MW % 1.0000 32.30 10 A
LOAD 1 701.34
TO 998 A-3 1 -845.83 0
TO 1000 A-5 1 -667.80 0
TO 1004 A_st.Pet 1 -366.90 0
TO 1005 A-10 1 8.42 0
TO 1008 A-13 1 1170.78 0
BUS 1004 A_st.Pet 380.0 MW % 1.0000 37.52 10 A
GENERATOR 1 711.70
TO 951 D-188 1 -784.36 85
TO 994 D-231 1 195.73 22
TO 1003 A-8 1 366.90 0
TO 1005 A-10 1 379.30 0
TO 1007 A-12 1 774.13 0
TO 1030 A-35 1 -220.00 48
BUS 1005 A-10 380.0 MW % 1.0000 32.15 10 A
LOAD 1 701.34
TO 1001 A-6 1 -313.62 0
TO 1003 A-8 1 -8.42 0
TO 1004 A_st.Pet 1 -379.30 0
BUS 1006 A-11 380.0 MW % 1.0000 15.28 10 A
LOAD 1 399.86
TO 999 A-4 1 -552.82 0
TO 1011 A-16 1 152.96 0
BUS 1007 A-12 380.0 MW % 1.0000 28.98 10 A
LOAD 1 391.50
TO 1004 A_st.Pet 1 -774.13 0
TO 1013 A-18 1 382.63 0
BUS 1008 A-13 380.0 MW % 1.0000 15.14 10 A
LOAD 1 701.34
TO 1003 A-8 1 -1170.78 0
TO 1009 A-14 1 469.44 0
BUS 1009 A-14 380.0 MW % 1.0000 9.71 10 A
LOAD 1 596.43
TO 1008 A-13 1 -469.44 0
TO 1011 A-16 1 25.08 0
TO 1013 A-18 1 -152.07 0
BUS 1010 A-15 380.0 MW % 1.0000 22.32 10 A
LOAD 1 424.03
TO 999 A-4 1 -378.94 0
TO 1017 A-22 1 -45.09 0
BUS 1011 A-16 380.0 MW % 1.0000 9.14 10 A
LOAD 1 596.43
TO 1006 A-11 1 -152.96 0
TO 1009 A-14 1 -25.08 0
TO 1012 A-17 1 -418.39 0
BUS 1012 A-17 380.0 MW % 1.0000 13.41 10 A
GENERATOR 1 181.36
TO 1011 A-16 1 418.39 0
TO 1022 A-27 1 -237.03 0
BUS 1013 A-18 380.0 MW % 1.0000 17.33 10 A
GENERATOR 1 73.32
GENERATOR 2 100.00
LOAD 1 391.50
TO 1007 A-12 1 -382.63 0
TO 1009 A-14 1 152.07 0
TO 1015 A-20 1 -313.54 0
TO 1025 A-30 1 325.93 0
BUS 1014 A-19 380.0 MW % 1.0000 20.13 10 A
GENERATOR 1 290.17
TO 1015 A-20 1 -6.53 0
TO 1016 A-21 1 296.70 0
BUS 1015 A-20 380.0 MW % 1.0000 20.20 10 A
GENERATOR 1 72.55
TO 1013 A-18 1 313.54 0
TO 1014 A-19 1 6.53 0
TO 1018 A_Westti 1 42.65 0
TO 1019 A-24 1 -290.17 0
BUS 1016 A-21 380.0 MW % 1.0000 17.74 10 A
LOAD 1 343.05
TO 1014 A-19 1 -296.70 0
TO 1018 A_Westti 1 -46.35 5
BUS 1017 A-22 380.0 MW % 1.0000 22.65 10 A
GENERATOR 1 538.40
LOAD 1 396.43
TO 1010 A-15 1 45.09 0
TO 1026 A-31 1 -81.71 0
TO 1219 SV-1 1 178.59 20
BUS 1018 A_Westti 380.0 MW % 1.0000 18.55 10 A
LOAD 1 543.00
TO 574 CH_Prade 1 168.58 11
TO 985 D_leupol 1 -65.98 4
TO 993 D_oberbr 1 9.39 1
TO 1015 A-20 1 -42.65 0
TO 1016 A-21 1 46.35 5
TO 1023 A_Burs 1 -358.69 0
TO 1024 A-29 1 -300.00 0
BUS 1019 A-24 380.0 MW % 1.0000 22.42 10 A
GENERATOR 1 290.17
TO 1015 A-20 1 290.17 0
BUS 1020 A-25 380.0 MW % 1.0000 18.68 10 A
LOAD 1 310.31
TO 564 CH-8 1 907.55 91
TO 1023 A_Burs 1 -1217.85 0
BUS 1021 A-26 380.0 MW % 1.0000 14.34 10 A
GENERATOR 1 0.00
TO 1025 A-30 1 0.00 0
BUS 1022 A-27 380.0 MW % 1.0000 18.85 10 A
GENERATOR 1 217.63
LOAD 1 391.50
TO 1012 A-17 1 237.03 0
TO 1026 A-31 1 -410.90 0
BUS 1023 A_Burs 380.0 MW % 1.0000 22.23 10 A
GENERATOR 1 700.00
TO 988 E_obermo 1 -180.82 13
TO 988 E_obermo 2 -95.72 7
TO 1018 A_Westti 1 358.69 0
TO 1020 A-25 1 1217.85 0
TO 1028 A-33 1 -600.00 0
BUS 1024 A-29 380.0 MW % 1.0000 21.30 10 A
GENERATOR 1 300.00
TO 1018 A_Westti 1 300.00 0
BUS 1025 A-30 380.0 MW % 1.0000 14.34 10 A
GENERATOR 1 0.00
LOAD 1 456.55
TO 634 Fadalto 1 135.40 26
TO 1013 A-18 1 -325.93 0
TO 1021 A-26 1 0.00 0
TO 1027 A-32 1 -266.02 0
BUS 1026 A-31 380.0 MW % 1.0000 23.54 10 A
GENERATOR 1 296.64
TO 1017 A-22 1 81.71 0
TO 1022 A-27 1 410.90 0
TO 1029 A-34 1 -313.76 0
TO 1221 SV-3 1 117.79 34
BUS 1027 A-32 380.0 MW % 1.0000 26.90 10 A
GENERATOR 1 217.63
TO 1025 A-30 1 266.02 0
TO 1029 A-34 1 -48.39 0
BUS 1028 A-33 380.0 MW % 1.0000 34.17 10 A
GENERATOR 1 600.00
TO 1023 A_Burs 1 600.00 0
BUS 1029 A-34 380.0 MW % 1.0000 27.40 10 A
GENERATOR 1 362.15
TO 1026 A-31 1 313.76 0
TO 1027 A-32 1 48.39 0
BUS 1030 A-35 380.0 MW % 1.0000 42.71 10 A
GENERATOR 1 220.00
TO 1004 A_st.Pet 1 220.00 48
BUS 1031 A-36 380.0 MW % 1.0000 24.14 10 A
GENERATOR 1 50.00
LOAD 1 200.00
TO 999 A-4 1 -131.97 0
TO 1182 H-13 1 -18.03 3
BUS 1032 DK-1 380.0 MW % 1.0000 77.10 11 DK
GENERATOR 1 325.32
TO 1034 DK-3 1 524.32 0
TO 1502 FromNorway 1 -199.00 1
BUS 1033 DK-2 380.0 MW % 1.0000 137.20 11 DK
GENERATOR 1 576.73
GENERATOR 2 576.73
TO 1036 DK-5 1 784.45 0
TO 1503 FromSweden 1 369.00 7
BUS 1034 DK-3 380.0 MW % 1.0000 69.13 11 DK
LOAD 1 1134.33
TO 1032 DK-1 1 -524.32 0
TO 1035 DK-4 1 1134.33 0
TO 1039 DK-8 1 -1744.34 0
BUS 1035 DK-4 380.0 MW % 1.0000 56.97 11 DK
LOAD 1 1134.33
TO 1034 DK-3 1 -1134.33 0
BUS 1036 DK-5 380.0 MW % 1.0000 131.09 11 DK
LOAD 1 1134.33
TO 1033 DK-2 1 -784.45 0
TO 1037 DK-6 1 -349.88 0
BUS 1037 DK-6 380.0 MW % 1.0000 134.44 11 DK
GENERATOR 1 1153.45
TO 1036 DK-5 1 349.88 0
TO 1038 DK-7 1 -160.41 0
TO 1038 DK-7 2 -164.92 0
TO 1039 DK-8 1 1128.89 0
BUS 1038 DK-7 380.0 MW % 1.0000 137.16 11 DK
GENERATOR 1 325.32
TO 1037 DK-6 1 160.41 0
TO 1037 DK-6 2 164.92 0
BUS 1039 DK-8 380.0 MW % 1.0000 117.95 11 DK
GENERATOR 1 1153.45
TO 768 D-1 1 -47.07 16
TO 773 D-6 1 585.07 35
TO 1034 DK-3 1 1744.34 0
TO 1037 DK-6 1 -1128.89 0
BUS 1040 CZ-1 380.0 MW % 1.0000 32.01 12 CZ
LOAD 1 396.12
TO 1041 CZ-2 1 -401.79 0
TO 1043 CZ-4 1 167.63 0
TO 1044 CZ-5 1 -17.23 0
TO 1056 CZ-17 1 -144.73 0
BUS 1041 CZ-2 380.0 MW % 1.0000 41.31 12 CZ
GENERATOR 1 199.15
TO 1040 CZ-1 1 401.79 0
TO 1048 CZ-9 1 -202.64 0
BUS 1042 CZ-3 380.0 MW % 1.0000 44.86 12 CZ
GENERATOR 1 602.49
TO 1052 CZ-13 1 602.49 0
BUS 1043 CZ-4 380.0 MW % 1.0000 29.89 12 CZ
LOAD 1 509.78
TO 1040 CZ-1 1 -167.63 0
TO 1052 CZ-13 1 -342.15 0
BUS 1044 CZ-5 380.0 MW % 1.0000 33.58 12 CZ
LOAD 1 521.02
TO 1040 CZ-1 1 17.23 0
TO 1048 CZ-9 1 -538.25 0
BUS 1045 CZ-6 380.0 MW % 1.0000 34.43 12 CZ
GENERATOR 1 99.15
LOAD 1 391.43
TO 1053 CZ-14 1 -292.28 0
BUS 1046 CZ-7 380.0 MW % 1.0000 46.19 12 CZ
GENERATOR 1 753.12
TO 1053 CZ-14 1 1554.65 0
TO 1165 PL-92 1 -801.53 66
BUS 1047 CZ-8 380.0 MW % 1.0000 37.46 12 CZ
LOAD 1 521.02
TO 1054 CZ-15 1 -521.02 0
BUS 1048 CZ-9 380.0 MW % 1.0000 44.19 12 CZ
GENERATOR 1 301.25
GENERATOR 2 376.56
TO 1041 CZ-2 1 202.64 0
TO 1044 CZ-5 1 538.25 0
TO 1054 CZ-15 1 -248.09 0
TO 1054 CZ-15 2 -128.18 0
TO 1056 CZ-17 1 85.55 0
TO 1056 CZ-17 2 227.62 0
BUS 1049 CZ-10 380.0 MW % 1.0000 43.69 12 CZ
GENERATOR 1 677.80
TO 1052 CZ-13 1 166.56 0
TO 1056 CZ-17 1 511.24 0
BUS 1050 CZ-11 380.0 MW % 1.0000 50.09 12 CZ
GENERATOR 1 629.67
TO 1054 CZ-15 1 286.38 0
TO 1054 CZ-15 2 343.29 0
BUS 1051 CZ-12 380.0 MW % 1.0000 32.43 12 CZ
LOAD 1 391.48
TO 1061 CZ-22 1 -45.55 0
TO 1169 PL-96 1 -211.66 17
TO 1206 SK-12 1 -134.28 50
BUS 1052 CZ-13 380.0 MW % 1.0000 38.32 12 CZ
LOAD 1 234.51
TO 1042 CZ-3 1 -602.49 0
TO 1043 CZ-4 1 342.15 0
TO 1049 CZ-10 1 -166.56 0
TO 1061 CZ-22 1 192.39 0
BUS 1053 CZ-14 380.0 MW % 1.0000 41.79 12 CZ
LOAD 1 391.48
TO 1045 CZ-6 1 292.28 0
TO 1046 CZ-7 1 -1554.65 0
TO 1061 CZ-22 1 346.88 0
TO 1201 SK-7 1 524.01 38
BUS 1054 CZ-15 380.0 MW % 1.0000 48.55 12 CZ
GENERATOR 1 47.07
GENERATOR 2 753.12
TO 880 D-113 1 1334.37 51
TO 923 D-156 1 9.77 1
TO 1047 CZ-8 1 521.02 0
TO 1048 CZ-9 1 248.09 0
TO 1048 CZ-9 2 128.18 0
TO 1050 CZ-11 1 -286.38 0
TO 1050 CZ-11 2 -343.29 0
TO 1059 CZ-20 1 -1094.83 0
TO 1060 CZ-21 1 263.31 0
TO 1062 CZ-23 1 121.19 0
TO 1064 CZ-25 1 -9.78 0
TO 1068 CZ-29 1 -91.45 0
BUS 1055 CZ-16 380.0 MW % 1.0000 30.11 12 CZ
LOAD 1 234.48
TO 1056 CZ-17 1 -157.25 0
TO 1070 CZ-31 1 -77.23 0
BUS 1056 CZ-17 380.0 MW % 1.0000 38.46 12 CZ
LOAD 1 346.26
TO 1040 CZ-1 1 144.73 0
TO 1048 CZ-9 1 -85.55 0
TO 1048 CZ-9 2 -227.62 0
TO 1049 CZ-10 1 -511.24 0
TO 1055 CZ-16 1 157.25 0
TO 1057 CZ-18 1 541.88 0
TO 1058 CZ-19 1 -348.07 0
TO 1067 CZ-28 1 -17.63 0
BUS 1057 CZ-18 380.0 MW % 1.0000 26.01 12 CZ
LOAD 1 541.88
TO 1056 CZ-17 1 -541.88 0
BUS 1058 CZ-19 380.0 MW % 1.0000 43.96 12 CZ
LOAD 1 541.88
TO 1056 CZ-17 1 348.07 0
TO 1060 CZ-21 1 204.97 0
TO 1072 CZ-33 1 -1094.92 0
BUS 1059 CZ-20 380.0 MW % 1.0000 68.20 12 CZ
GENERATOR 1 1682.79
TO 1054 CZ-15 1 1094.83 0
TO 1068 CZ-29 1 587.96 0
BUS 1060 CZ-21 380.0 MW % 1.0000 43.40 12 CZ
LOAD 1 346.26
TO 1054 CZ-15 1 -263.31 0
TO 1058 CZ-19 1 -204.97 0
TO 1061 CZ-22 1 122.02 0
BUS 1061 CZ-22 380.0 MW % 1.0000 33.71 12 CZ
LOAD 1 590.78
TO 1051 CZ-12 1 45.55 0
TO 1052 CZ-13 1 -192.39 0
TO 1053 CZ-14 1 -346.88 0
TO 1060 CZ-21 1 -122.02 0
TO 1065 CZ-26 1 208.88 0
TO 1070 CZ-31 1 -183.92 0
BUS 1062 CZ-23 380.0 MW % 1.0000 41.17 12 CZ
LOAD 1 239.64
TO 1054 CZ-15 1 -121.19 0
TO 1063 CZ-24 1 -118.46 0
BUS 1063 CZ-24 380.0 MW % 1.0000 43.24 12 CZ
LOAD 1 239.66
TO 1062 CZ-23 1 118.46 0
TO 1070 CZ-31 1 312.98 0
TO 1071 CZ-32 1 -671.10 0
BUS 1064 CZ-25 380.0 MW % 1.0000 48.68 12 CZ
LOAD 1 254.57
TO 1054 CZ-15 1 9.78 0
TO 1068 CZ-29 1 -264.35 0
BUS 1065 CZ-26 380.0 MW % 1.0000 32.46 12 CZ
LOAD 1 549.73
TO 1061 CZ-22 1 -208.88 0
TO 1070 CZ-31 1 -340.84 0
BUS 1066 CZ-27 380.0 MW % 1.0000 45.71 12 CZ
GENERATOR 1 225.93
GENERATOR 2 141.21
TO 1067 CZ-28 1 367.14 0
BUS 1067 CZ-28 380.0 MW % 1.0000 39.61 12 CZ
LOAD 1 346.26
TO 1056 CZ-17 1 17.63 0
TO 1066 CZ-27 1 -367.14 0
TO 1068 CZ-29 1 -214.10 0
TO 1069 CZ-30 1 217.36 0
BUS 1068 CZ-29 380.0 MW % 1.0000 50.27 12 CZ
LOAD 1 254.57
TO 1054 CZ-15 1 91.45 0
TO 1059 CZ-20 1 -587.96 0
TO 1064 CZ-25 1 264.35 0
TO 1067 CZ-28 1 214.10 0
TO 1072 CZ-33 1 -236.52 0
BUS 1069 CZ-30 380.0 MW % 1.0000 28.37 12 CZ
LOAD 1 289.74
TO 1067 CZ-28 1 -217.36 0
TO 1070 CZ-31 1 -72.38 0
BUS 1070 CZ-31 380.0 MW % 1.0000 38.72 12 CZ
LOAD 1 1042.70
TO 996 A-1 1 193.98 36
TO 1055 CZ-16 1 77.23 0
TO 1061 CZ-22 1 183.92 0
TO 1063 CZ-24 1 -312.98 0
TO 1065 CZ-26 1 340.84 0
TO 1069 CZ-30 1 72.38 0
TO 1071 CZ-32 1 -1995.94 0
TO 1212 SK-18 1 59.57 19
TO 1215 SK-21 1 44.08 3
TO 1216 SK-22 1 294.21 35
BUS 1071 CZ-32 380.0 MW % 1.0000 50.56 12 CZ
GENERATOR 1 901.25
GENERATOR 2 1893.00
TO 998 A-3 1 208.75 15
TO 1063 CZ-24 1 671.10 0
TO 1070 CZ-31 1 1995.94 0
TO 1073 CZ-34 1 -81.54 0
BUS 1072 CZ-33 380.0 MW % 1.0000 56.38 12 CZ
GENERATOR 1 1702.72
TO 1058 CZ-19 1 1094.92 0
TO 1068 CZ-29 1 236.52 0
TO 1073 CZ-34 1 162.05 0
TO 1073 CZ-34 2 209.23 0
BUS 1073 CZ-34 380.0 MW % 1.0000 53.83 12 CZ
LOAD 1 289.74
TO 1071 CZ-32 1 81.54 0
TO 1072 CZ-33 1 -162.05 0
TO 1072 CZ-33 2 -209.23 0
BUS 1074 PL-1 380.0 MW % 1.0000 -10.84 13 PL
GENERATOR 1 614.30
TO 1076 PL-3 1 298.19 0
TO 1078 PL-5 1 316.12 0
BUS 1075 PL-2 380.0 MW % 1.0000 -19.87 13 PL
LOAD 1 269.36
TO 1085 PL-12 1 -269.36 0
BUS 1076 PL-3 380.0 MW % 1.0000 -17.46 13 PL
LOAD 1 404.88
TO 1074 PL-1 1 -298.19 0
TO 1083 PL-10 1 -106.69 0
BUS 1077 PL-4 380.0 MW % 1.0000 -20.42 13 PL
LOAD 1 269.36
TO 1078 PL-5 1 -198.62 0
TO 1080 PL-7 1 -70.74 0
BUS 1078 PL-5 380.0 MW % 1.0000 -13.44 13 PL
LOAD 1 404.88
TO 1074 PL-1 1 -316.12 0
TO 1077 PL-4 1 198.62 0
TO 1079 PL-6 1 45.42 0
TO 1084 PL-11 1 -332.81 0
BUS 1079 PL-6 380.0 MW % 1.0000 -13.56 13 PL
LOAD 1 404.88
TO 1078 PL-5 1 -45.42 0
TO 1082 PL-9 1 -133.09 0
TO 1089 PL-16 1 -226.36 0
BUS 1080 PL-7 380.0 MW % 1.0000 -20.31 13 PL
LOAD 1 269.36
TO 1077 PL-4 1 70.74 0
TO 1085 PL-12 1 -193.70 0
TO 1090 PL-17 1 -146.40 0
BUS 1081 PL-8 380.0 MW % 1.0000 -18.40 13 PL
LOAD 1 669.49
TO 1096 PL-23 1 -669.49 0
BUS 1082 PL-9 380.0 MW % 1.0000 -1.02 13 PL
GENERATOR 1 494.30
TO 1079 PL-6 1 133.09 0
TO 1083 PL-10 1 201.25 0
TO 1094 PL-21 1 159.97 0
BUS 1083 PL-10 380.0 MW % 1.0000 -14.49 13 PL
LOAD 1 238.28
TO 1076 PL-3 1 106.69 0
TO 1082 PL-9 1 -201.25 0
TO 1101 PL-28 1 -143.72 0
BUS 1084 PL-11 380.0 MW % 1.0000 -5.40 13 PL
LOAD 1 288.65
TO 1078 PL-5 1 332.81 0
TO 1087 PL-14 1 225.16 0
TO 1088 PL-15 1 -649.20 0
TO 1089 PL-16 1 -197.41 0
BUS 1085 PL-12 380.0 MW % 1.0000 -2.80 13 PL
GENERATOR 1 295.42
TO 1075 PL-2 1 269.36 0
TO 1080 PL-7 1 193.70 0
TO 1096 PL-23 1 -167.63 0
BUS 1086 PL-13 380.0 MW % 1.0000 -34.11 13 PL
LOAD 1 238.28
TO 1097 PL-24 1 -238.28 0
BUS 1087 PL-14 380.0 MW % 1.0000 -9.87 13 PL
LOAD 1 288.65
TO 1084 PL-11 1 -225.16 0
TO 1090 PL-17 1 -63.48 0
BUS 1088 PL-15 380.0 MW % 1.0000 11.56 13 PL
LOAD 1 278.93
TO 1084 PL-11 1 649.20 0
TO 1091 PL-18 1 339.71 0
TO 1122 PL-49 1 -1267.85 0
BUS 1089 PL-16 380.0 MW % 1.0000 5.65 13 PL
LOAD 1 288.65
TO 1079 PL-6 1 226.36 0
TO 1084 PL-11 1 197.41 0
TO 1102 PL-29 1 -712.42 0
BUS 1090 PL-17 380.0 MW % 1.0000 -8.50 13 PL
LOAD 1 288.65
TO 1080 PL-7 1 146.40 0
TO 1087 PL-14 1 63.48 0
TO 1102 PL-29 1 -498.53 0
BUS 1091 PL-18 380.0 MW % 1.0000 4.49 13 PL
LOAD 1 278.93
TO 1088 PL-15 1 -339.71 0
TO 1096 PL-23 1 60.78 0
BUS 1092 PL-19 380.0 MW % 1.0000 -21.35 13 PL
LOAD 1 238.28
TO 1097 PL-24 1 58.44 0
TO 1101 PL-28 1 -296.72 0
BUS 1093 PL-20 380.0 MW % 1.0000 5.24 13 PL
LOAD 1 278.93
TO 1107 PL-34 1 -278.93 0
BUS 1094 PL-21 380.0 MW % 1.0000 -10.58 13 PL
LOAD 1 308.11
TO 1082 PL-9 1 -159.97 0
TO 1106 PL-33 1 -148.14 0
BUS 1095 PL-22 380.0 MW % 1.0000 0.78 13 PL
LOAD 1 278.93
TO 1098 PL-25 1 -71.18 0
TO 1102 PL-29 1 -207.75 0
BUS 1096 PL-23 380.0 MW % 1.0000 3.97 13 PL
LOAD 1 278.93
TO 1081 PL-8 1 669.49 0
TO 1085 PL-12 1 167.63 0
TO 1091 PL-18 1 -60.78 0
TO 1098 PL-25 1 -45.46 0
TO 1107 PL-34 1 -1009.81 0
BUS 1097 PL-24 380.0 MW % 1.0000 -23.71 13 PL
LOAD 1 238.28
TO 1086 PL-13 1 238.28 0
TO 1092 PL-19 1 -58.44 0
TO 1101 PL-28 1 -418.12 0
BUS 1098 PL-25 380.0 MW % 1.0000 5.57 13 PL
LOAD 1 278.93
TO 1095 PL-22 1 71.18 0
TO 1096 PL-23 1 45.46 0
TO 1099 PL-26 1 91.30 0
TO 1100 PL-27 1 -218.99 0
TO 1112 PL-39 1 -267.88 0
BUS 1099 PL-26 380.0 MW % 1.0000 1.74 13 PL
LOAD 1 278.93
TO 1098 PL-25 1 -91.30 0
TO 1102 PL-29 1 -187.63 0
BUS 1100 PL-27 380.0 MW % 1.0000 8.45 13 PL
LOAD 1 278.93
TO 1098 PL-25 1 218.99 0
TO 1107 PL-34 1 -497.92 0
BUS 1101 PL-28 380.0 MW % 1.0000 -9.52 13 PL
GENERATOR 1 802.00
TO 786 D-19 1 103.22 21
TO 1083 PL-10 1 143.72 0
TO 1092 PL-19 1 296.72 0
TO 1097 PL-24 1 418.12 0
TO 1104 PL-31 1 7.35 0
TO 1106 PL-33 1 -167.13 0
BUS 1102 PL-29 380.0 MW % 1.0000 23.19 13 PL
GENERATOR 1 1662.89
TO 1089 PL-16 1 712.42 0
TO 1090 PL-17 1 498.53 0
TO 1095 PL-22 1 207.75 0
TO 1099 PL-26 1 187.63 0
TO 1103 PL-30 1 310.67 0
TO 1105 PL-32 1 217.25 0
TO 1110 PL-37 1 -471.36 0
BUS 1103 PL-30 380.0 MW % 1.0000 -1.30 13 PL
LOAD 1 308.11
TO 1102 PL-29 1 -310.67 0
TO 1106 PL-33 1 2.56 0
BUS 1104 PL-31 380.0 MW % 1.0000 -9.92 13 PL
LOAD 1 187.87
TO 1101 PL-28 1 -7.35 0
TO 1125 PL-52 1 -180.52 0
BUS 1105 PL-32 380.0 MW % 1.0000 6.15 13 PL
LOAD 1 308.11
TO 1102 PL-29 1 -217.25 0
TO 1106 PL-33 1 626.59 0
TO 1121 PL-48 1 -717.45 0
BUS 1106 PL-33 380.0 MW % 1.0000 -1.35 13 PL
LOAD 1 308.11
TO 1094 PL-21 1 148.14 0
TO 1101 PL-28 1 167.13 0
TO 1103 PL-30 1 -2.56 0
TO 1105 PL-32 1 -626.59 0
TO 1117 PL-44 1 5.77 0
BUS 1107 PL-34 380.0 MW % 1.0000 24.82 13 PL
GENERATOR 1 2471.53
TO 1093 PL-20 1 278.93 0
TO 1096 PL-23 1 1009.81 0
TO 1100 PL-27 1 497.92 0
TO 1109 PL-36 1 439.95 0
TO 1114 PL-41 1 237.15 0
TO 1116 PL-43 1 203.31 0
TO 1120 PL-47 1 -195.53 0
BUS 1108 PL-35 380.0 MW % 1.0000 -29.22 13 PL
LOAD 1 203.31
TO 1118 PL-45 1 -203.31 0
BUS 1109 PL-36 380.0 MW % 1.0000 18.00 13 PL
LOAD 1 203.31
TO 1107 PL-34 1 -439.95 0
TO 1114 PL-41 1 -96.31 0
TO 1115 PL-42 1 332.95 0
BUS 1110 PL-37 380.0 MW % 1.0000 34.54 13 PL
GENERATOR 1 635.54
TO 1102 PL-29 1 471.36 0
TO 1111 PL-38 1 217.51 0
TO 1113 PL-40 1 -53.34 0
BUS 1111 PL-38 380.0 MW % 1.0000 28.28 13 PL
LOAD 1 287.86
TO 1110 PL-37 1 -217.51 0
TO 1112 PL-39 1 -70.34 0
BUS 1112 PL-39 380.0 MW % 1.0000 30.24 13 PL
LOAD 1 287.86
TO 1098 PL-25 1 267.88 0
TO 1111 PL-38 1 70.34 0
TO 1113 PL-40 1 -273.23 0
TO 1119 PL-46 1 -4.71 0
TO 1122 PL-49 1 -348.14 0
BUS 1113 PL-40 380.0 MW % 1.0000 35.81 13 PL
LOAD 1 287.86
TO 1110 PL-37 1 53.34 0
TO 1112 PL-39 1 273.23 0
TO 1122 PL-49 1 -614.42 0
BUS 1114 PL-41 380.0 MW % 1.0000 21.37 13 PL
LOAD 1 278.93
TO 1107 PL-34 1 -237.15 0
TO 1109 PL-36 1 96.31 0
TO 1131 PL-58 1 -138.08 0
BUS 1115 PL-42 380.0 MW % 1.0000 2.07 13 PL
LOAD 1 203.31
TO 1109 PL-36 1 -332.95 0
TO 1118 PL-45 1 609.92 0
TO 1128 PL-55 1 -480.28 0
BUS 1116 PL-43 380.0 MW % 1.0000 19.85 13 PL
LOAD 1 203.31
TO 1107 PL-34 1 -203.31 0
BUS 1117 PL-44 380.0 MW % 1.0000 -1.44 13 PL
LOAD 1 308.11
TO 1106 PL-33 1 -5.77 0
TO 1126 PL-53 1 -302.34 0
BUS 1118 PL-45 380.0 MW % 1.0000 -23.72 13 PL
LOAD 1 203.31
TO 1108 PL-35 1 203.31 0
TO 1115 PL-42 1 -609.92 0
TO 1124 PL-51 1 203.31 0
BUS 1119 PL-46 380.0 MW % 1.0000 30.40 13 PL
LOAD 1 287.86
TO 1112 PL-39 1 4.71 0
TO 1122 PL-49 1 -292.57 0
BUS 1120 PL-47 380.0 MW % 1.0000 27.29 13 PL
LOAD 1 278.93
TO 1107 PL-34 1 195.53 0
TO 1139 PL-66 1 -474.46 0
BUS 1121 PL-48 380.0 MW % 1.0000 26.56 13 PL
LOAD 1 308.11
TO 1105 PL-32 1 717.45 0
TO 1129 PL-56 1 -831.71 0
TO 1130 PL-57 1 -193.84 0
BUS 1122 PL-49 380.0 MW % 1.0000 44.71 13 PL
GENERATOR 1 4236.90
TO 1088 PL-15 1 1267.85 0
TO 1112 PL-39 1 348.14 0
TO 1113 PL-40 1 614.42 0
TO 1119 PL-46 1 292.57 0
TO 1129 PL-56 1 752.79 0
TO 1133 PL-60 1 843.61 0
TO 1133 PL-60 2 117.53 0
BUS 1123 PL-50 380.0 MW % 1.0000 2.42 13 PL
LOAD 1 188.00
TO 1125 PL-52 1 -53.45 0
TO 1126 PL-53 1 -134.55 0
BUS 1124 PL-51 380.0 MW % 1.0000 -37.83 13 PL
LOAD 1 203.31
TO 1118 PL-45 1 -203.31 0
BUS 1125 PL-52 380.0 MW % 1.0000 4.03 13 PL
LOAD 1 187.87
TO 1104 PL-31 1 180.52 0
TO 1123 PL-50 1 53.45 0
TO 1141 PL-68 1 -421.84 0
BUS 1126 PL-53 380.0 MW % 1.0000 4.94 13 PL
LOAD 1 180.85
TO 1117 PL-44 1 302.34 0
TO 1123 PL-50 1 134.55 0
TO 1141 PL-68 1 -617.74 0
BUS 1127 PL-54 380.0 MW % 1.0000 25.48 13 PL
LOAD 1 180.16
TO 1131 PL-58 1 -180.16 0
BUS 1128 PL-55 380.0 MW % 1.0000 24.92 13 PL
GENERATOR 1 353.08
TO 1115 PL-42 1 480.28 0
TO 1134 PL-61 1 -127.20 0
BUS 1129 PL-56 380.0 MW % 1.0000 35.34 13 PL
LOAD 1 287.86
TO 1121 PL-48 1 831.71 0
TO 1122 PL-49 1 -752.79 0
TO 1130 PL-57 1 188.96 0
TO 1133 PL-60 1 -304.67 0
TO 1133 PL-60 2 -251.07 0
BUS 1130 PL-57 380.0 MW % 1.0000 28.39 13 PL
LOAD 1 180.85
TO 1121 PL-48 1 193.84 0
TO 1129 PL-56 1 -188.96 0
TO 1132 PL-59 1 99.92 0
TO 1149 PL-76 1 -285.65 0
BUS 1131 PL-58 380.0 MW % 1.0000 29.24 13 PL
LOAD 1 180.16
TO 1114 PL-41 1 138.08 0
TO 1127 PL-54 1 180.16 0
TO 1133 PL-60 1 -124.04 0
TO 1135 PL-62 1 111.48 0
TO 1139 PL-66 1 -271.15 0
TO 1140 PL-67 1 -214.69 0
BUS 1132 PL-59 380.0 MW % 1.0000 26.15 13 PL
LOAD 1 180.85
TO 1130 PL-57 1 -99.92 0
TO 1141 PL-68 1 -80.93 0
BUS 1133 PL-60 380.0 MW % 1.0000 39.68 13 PL
LOAD 1 264.36
TO 1122 PL-49 1 -843.61 0
TO 1122 PL-49 2 -117.53 0
TO 1129 PL-56 1 304.67 0
TO 1129 PL-56 2 251.07 0
TO 1131 PL-58 1 124.04 0
TO 1136 PL-63 1 57.70 0
TO 1140 PL-67 1 -49.43 0
TO 1142 PL-69 1 -98.47 0
TO 1149 PL-76 1 107.20 0
BUS 1134 PL-61 380.0 MW % 1.0000 29.23 13 PL
LOAD 1 180.16
TO 1128 PL-55 1 127.20 0
TO 1135 PL-62 1 68.68 0
TO 1139 PL-66 1 -767.27 0
TO 1147 PL-74 1 391.24 0
BUS 1135 PL-62 380.0 MW % 1.0000 25.71 13 PL
LOAD 1 180.16
TO 1131 PL-58 1 -111.48 0
TO 1134 PL-61 1 -68.68 0
BUS 1136 PL-63 380.0 MW % 1.0000 39.25 13 PL
LOAD 1 264.36
TO 1133 PL-60 1 -57.70 0
TO 1138 PL-65 1 -206.67 0
BUS 1137 PL-64 380.0 MW % 1.0000 9.35 13 PL
LOAD 1 180.85
TO 1144 PL-71 1 -180.85 0
BUS 1138 PL-65 380.0 MW % 1.0000 42.14 13 PL
LOAD 1 264.36
TO 1136 PL-63 1 206.67 0
TO 1146 PL-73 1 -471.03 0
BUS 1139 PL-66 380.0 MW % 1.0000 35.88 13 PL
GENERATOR 1 2077.00
TO 1120 PL-47 1 474.46 0
TO 1131 PL-58 1 271.15 0
TO 1134 PL-61 1 767.27 0
TO 1143 PL-70 1 -56.08 0
TO 1152 PL-79 1 263.84 0
TO 1158 PL-85 1 356.36 0
BUS 1140 PL-67 380.0 MW % 1.0000 41.62 13 PL
LOAD 1 264.36
TO 1131 PL-58 1 214.69 0
TO 1133 PL-60 1 49.43 0
TO 1153 PL-80 1 -308.65 0
TO 1160 PL-87 1 -219.83 0
BUS 1141 PL-68 380.0 MW % 1.0000 28.00 13 PL
GENERATOR 1 1817.00
LOAD 1 231.00
TO 847 D-80 1 -180.37 7
TO 1125 PL-52 1 421.84 0
TO 1126 PL-53 1 617.74 0
TO 1132 PL-59 1 80.93 0
TO 1144 PL-71 1 342.27 0
TO 1148 PL-75 1 303.60 0
BUS 1142 PL-69 380.0 MW % 1.0000 40.25 13 PL
LOAD 1 264.36
TO 1133 PL-60 1 98.47 0
TO 1157 PL-84 1 -692.33 0
TO 1158 PL-85 1 329.50 0
BUS 1143 PL-70 380.0 MW % 1.0000 36.36 13 PL
LOAD 1 445.07
TO 1139 PL-66 1 56.08 0
TO 1145 PL-72 1 -257.28 0
TO 1155 PL-82 1 -243.87 0
BUS 1144 PL-71 380.0 MW % 1.0000 15.74 13 PL
LOAD 1 180.85
TO 1137 PL-64 1 180.85 0
TO 1141 PL-68 1 -342.27 0
TO 1151 PL-78 1 -77.54 0
TO 1156 PL-83 1 58.10 0
BUS 1145 PL-72 380.0 MW % 1.0000 41.55 13 PL
LOAD 1 445.07
TO 1143 PL-70 1 257.28 0
TO 1153 PL-80 1 -604.37 0
TO 1155 PL-82 1 -97.98 0
BUS 1146 PL-73 380.0 MW % 1.0000 58.08 13 PL
GENERATOR 1 635.54
TO 1138 PL-65 1 471.03 0
TO 1150 PL-77 1 214.00 0
TO 1159 PL-86 1 252.18 0
TO 1162 PL-89 1 -301.67 0
BUS 1147 PL-74 380.0 MW % 1.0000 6.17 13 PL
LOAD 1 391.24
TO 1134 PL-61 1 -391.24 0
BUS 1148 PL-75 380.0 MW % 1.0000 19.33 13 PL
LOAD 1 180.85
TO 1141 PL-68 1 -303.60 0
TO 1156 PL-83 1 122.75 0
BUS 1149 PL-76 380.0 MW % 1.0000 36.54 13 PL
LOAD 1 595.35
TO 1130 PL-57 1 285.65 0
TO 1133 PL-60 1 -107.20 0
TO 1151 PL-78 1 258.39 0
TO 1159 PL-86 1 -460.50 0
TO 1165 PL-92 1 -571.71 0
BUS 1150 PL-77 380.0 MW % 1.0000 54.00 13 PL
LOAD 1 264.36
TO 1146 PL-73 1 -214.00 0
TO 1160 PL-87 1 -50.37 0
BUS 1151 PL-78 380.0 MW % 1.0000 18.91 13 PL
LOAD 1 180.85
TO 1144 PL-71 1 77.54 0
TO 1149 PL-76 1 -258.39 0
BUS 1152 PL-79 380.0 MW % 1.0000 31.24 13 PL
LOAD 1 134.00
TO 1139 PL-66 1 -263.84 0
TO 1158 PL-85 1 -87.71 0
TO 1163 PL-90 1 217.54 0
BUS 1153 PL-80 380.0 MW % 1.0000 52.70 13 PL
GENERATOR 1 596.79
TO 1140 PL-67 1 308.65 0
TO 1145 PL-72 1 604.37 0
TO 1160 PL-87 1 -316.23 0
BUS 1155 PL-82 380.0 MW % 1.0000 43.29 13 PL
LOAD 1 445.07
TO 1143 PL-70 1 243.87 0
TO 1145 PL-72 1 97.98 0
TO 1164 PL-91 1 -786.92 0
BUS 1156 PL-83 380.0 MW % 1.0000 14.77 13 PL
LOAD 1 180.85
TO 1144 PL-71 1 -58.10 0
TO 1148 PL-75 1 -122.75 0
BUS 1157 PL-84 380.0 MW % 1.0000 47.53 13 PL
LOAD 1 264.36
TO 1142 PL-69 1 692.33 0
TO 1165 PL-92 1 -956.70 0
BUS 1158 PL-85 380.0 MW % 1.0000 32.19 13 PL
LOAD 1 445.07
TO 1139 PL-66 1 -356.36 0
TO 1142 PL-69 1 -329.50 0
TO 1152 PL-79 1 87.71 0
TO 1163 PL-90 1 153.08 0
BUS 1159 PL-86 380.0 MW % 1.0000 46.25 13 PL
GENERATOR 1 208.31
TO 1146 PL-73 1 -252.18 0
TO 1149 PL-76 1 460.50 0
BUS 1160 PL-87 380.0 MW % 1.0000 55.47 13 PL
GENERATOR 1 474.94
TO 1140 PL-67 1 219.83 0
TO 1150 PL-77 1 50.37 0
TO 1153 PL-80 1 316.23 0
TO 1161 PL-88 1 264.36 0
TO 1164 PL-91 1 366.76 0
TO 1166 PL-93 1 -697.00 0
TO 1166 PL-93 2 -800.24 0
TO 1167 PL-94 1 -7.04 0
TO 1169 PL-96 1 761.66 0
BUS 1161 PL-88 380.0 MW % 1.0000 47.86 13 PL
LOAD 1 264.36
TO 1160 PL-87 1 -264.36 0
BUS 1162 PL-89 380.0 MW % 1.0000 62.92 13 PL
GENERATOR 1 1404.00
TO 1146 PL-73 1 301.67 0
TO 1165 PL-92 1 1102.33 0
BUS 1163 PL-90 380.0 MW % 1.0000 29.53 13 PL
GENERATOR 1 100.00
LOAD 1 0.00
TO 1152 PL-79 1 -217.54 0
TO 1158 PL-85 1 -153.08 0
TO 1196 SK-2 1 470.62 16
BUS 1164 PL-91 380.0 MW % 1.0000 51.70 13 PL
GENERATOR 1 420.16
TO 1155 PL-82 1 786.92 0
TO 1160 PL-87 1 -366.76 0
BUS 1165 PL-92 380.0 MW % 1.0000 51.69 13 PL
GENERATOR 1 1319.66
TO 1046 CZ-7 1 801.53 66
TO 1149 PL-76 1 571.71 0
TO 1157 PL-84 1 956.70 0
TO 1162 PL-89 1 -1102.33 0
TO 1168 PL-95 1 92.05 0
BUS 1166 PL-93 380.0 MW % 1.0000 62.43 13 PL
GENERATOR 1 1497.23
TO 1160 PL-87 1 697.00 0
TO 1160 PL-87 2 800.24 0
BUS 1167 PL-94 380.0 MW % 1.0000 55.63 13 PL
GENERATOR 1 179.36
TO 1160 PL-87 1 7.04 0
TO 1168 PL-95 1 172.32 0
BUS 1168 PL-95 380.0 MW % 1.0000 50.36 13 PL
LOAD 1 264.36
TO 1165 PL-92 1 -92.05 0
TO 1167 PL-94 1 -172.32 0
BUS 1169 PL-96 380.0 MW % 1.0000 39.06 13 PL
LOAD 1 550.00
TO 1051 CZ-12 1 211.66 17
TO 1160 PL-87 1 -761.66 0
BUS 1170 H-1 380.0 MW % 1.0000 18.59 14 H
LOAD 1 78.00
TO 1172 H-3 1 282.00 0
TO 1505 FromUkrainaWest 1 -360.00 2
BUS 1171 H-2 380.0 MW % 1.0000 9.25 14 H
LOAD 1 97.80
TO 1173 H-4 1 -97.80 0
BUS 1172 H-3 380.0 MW % 1.0000 12.74 14 H
LOAD 1 97.80
TO 1170 H-1 1 -282.00 0
TO 1174 H-5 1 184.20 0
BUS 1173 H-4 380.0 MW % 1.0000 10.11 14 H
LOAD 1 97.80
TO 1171 H-2 1 97.80 0
TO 1174 H-5 1 -87.69 0
TO 1174 H-5 2 -107.91 0
BUS 1174 H-5 380.0 MW % 1.0000 10.96 14 H
GENERATOR 1 320.00
GENERATOR 2 110.51
TO 1172 H-3 1 -184.20 0
TO 1173 H-4 1 87.69 0
TO 1173 H-4 2 107.91 0
TO 1175 H-6 1 154.89 0
TO 1175 H-6 2 441.54 0
TO 1176 H-7 1 -110.27 0
TO 1176 H-7 2 -111.15 0
TO 1177 H-8 1 -88.73 0
TO 1180 H-11 1 132.83 0
BUS 1175 H-6 380.0 MW % 1.0000 2.21 14 H
LOAD 1 596.43
TO 1174 H-5 1 -154.89 0
TO 1174 H-5 2 -441.54 0
BUS 1176 H-7 380.0 MW % 1.0000 18.86 14 H
GENERATOR 1 650.04
TO 1174 H-5 1 110.27 0
TO 1174 H-5 2 111.15 0
TO 1178 H-9 1 50.02 0
TO 1178 H-9 2 48.26 0
TO 1180 H-11 1 330.34 0
BUS 1177 H-8 380.0 MW % 1.0000 14.51 14 H
LOAD 1 416.48
TO 1174 H-5 1 88.73 0
TO 1178 H-9 1 -138.70 0
TO 1181 H-12 1 -120.03 0
TO 1214 SK-20 1 -246.48 20
BUS 1178 H-9 380.0 MW % 1.0000 16.19 14 H
LOAD 1 323.49
TO 1176 H-7 1 -50.02 0
TO 1176 H-7 2 -48.26 0
TO 1177 H-8 1 138.70 0
TO 1179 H-10 1 -363.90 0
BUS 1179 H-10 380.0 MW % 1.0000 21.30 14 H
LOAD 1 932.16
TO 1178 H-9 1 363.90 0
TO 1184 H-15 1 -1296.06 0
BUS 1180 H-11 380.0 MW % 1.0000 0.64 14 H
LOAD 1 387.30
TO 1174 H-5 1 -132.83 0
TO 1176 H-7 1 -330.34 0
TO 1192 H-23 1 75.87 0
BUS 1181 H-12 380.0 MW % 1.0000 15.59 14 H
LOAD 1 323.49
TO 1177 H-8 1 120.03 0
TO 1185 H-16 1 -603.35 0
TO 1186 H-17 1 159.83 0
BUS 1182 H-13 380.0 MW % 1.0000 24.75 14 H
LOAD 1 508.18
TO 999 A-4 1 -94.86 6
TO 1031 A-36 1 18.03 3
TO 1183 H-14 1 -522.86 0
TO 1187 H-18 1 116.22 0
TO 1191 H-22 1 211.55 0
TO 1218 SK-24 1 -236.25 18
BUS 1183 H-14 380.0 MW % 1.0000 45.24 14 H
GENERATOR 1 785.00
TO 1182 H-13 1 522.86 0
TO 1184 H-15 1 262.14 0
BUS 1184 H-15 380.0 MW % 1.0000 32.51 14 H
GENERATOR 1 1741.86
GENERATOR 2 227.52
TO 1179 H-10 1 1296.06 0
TO 1183 H-14 1 -262.14 0
TO 1185 H-16 1 565.39 0
TO 1188 H-19 1 370.06 0
BUS 1185 H-16 380.0 MW % 1.0000 22.92 14 H
LOAD 1 370.06
TO 1181 H-12 1 603.35 0
TO 1184 H-15 1 -565.39 0
TO 1187 H-18 1 -8.90 0
TO 1190 H-21 1 -399.12 0
BUS 1186 H-17 380.0 MW % 1.0000 10.23 14 H
LOAD 1 393.00
TO 1181 H-12 1 -159.83 0
TO 1189 H-20 1 -213.47 0
TO 1437 Nadab 1 -19.71 2
BUS 1187 H-18 380.0 MW % 1.0000 23.06 14 H
LOAD 1 224.70
TO 1182 H-13 1 -116.22 0
TO 1185 H-16 1 8.90 0
TO 1190 H-21 1 -266.01 0
TO 1191 H-22 1 148.63 0
BUS 1188 H-19 380.0 MW % 1.0000 26.43 14 H
LOAD 1 370.06
TO 1184 H-15 1 -370.06 0
BUS 1189 H-20 380.0 MW % 1.0000 14.82 14 H
LOAD 1 0.00
TO 1186 H-17 1 213.47 0
TO 1190 H-21 1 -515.16 0
TO 1389 Subotica 1 290.00 22
TO 1436 Arad 1 11.69 1
BUS 1190 H-21 380.0 MW % 1.0000 29.82 14 H
GENERATOR 1 1900.00
TO 1185 H-16 1 399.12 0
TO 1187 H-18 1 266.01 0
TO 1189 H-20 1 515.16 0
TO 1194 H-25 1 386.99 0
TO 1227 CRT-1 1 332.72 26
BUS 1191 H-22 380.0 MW % 1.0000 20.52 14 H
LOAD 1 191.04
TO 1182 H-13 1 -211.55 0
TO 1187 H-18 1 -148.63 0
TO 1194 H-25 1 -66.99 0
TO 1241 CRT-17 1 236.12 19
BUS 1192 H-23 380.0 MW % 1.0000 -4.35 14 H
LOAD 1 75.87
TO 1180 H-11 1 -75.87 0
BUS 1194 H-25 380.0 MW % 1.0000 22.01 14 H
LOAD 1 320.00
TO 1190 H-21 1 -386.99 0
TO 1191 H-22 1 66.99 0
BUS 1195 SK-1 380.0 MW % 1.0000 22.80 15 SK
LOAD 1 285.67
TO 1196 SK-2 1 -72.96 0
TO 1200 SK-6 1 -212.71 0
BUS 1196 SK-2 380.0 MW % 1.0000 24.30 15 SK
LOAD 1 386.00
TO 1163 PL-90 1 -470.62 16
TO 1195 SK-1 1 72.96 0
TO 1198 SK-4 1 -67.78 0
TO 1200 SK-6 1 -97.97 0
TO 1204 SK-10 1 184.69 0
TO 1207 SK-13 1 -7.28 0
BUS 1197 SK-3 380.0 MW % 1.0000 30.70 15 SK
LOAD 1 125.19
TO 1203 SK-9 1 -125.19 0
BUS 1198 SK-4 380.0 MW % 1.0000 25.44 15 SK
LOAD 1 184.69
TO 1196 SK-2 1 67.78 0
TO 1202 SK-8 1 -252.47 0
BUS 1199 SK-5 380.0 MW % 1.0000 34.19 15 SK
GENERATOR 1 238.43
TO 1202 SK-8 1 238.43 0
BUS 1200 SK-6 380.0 MW % 1.0000 26.32 15 SK
GENERATOR 1 341.94
GENERATOR 2 364.43
TO 1195 SK-1 1 212.71 0
TO 1196 SK-2 1 97.97 0
TO 1205 SK-11 1 283.69 0
TO 1244 FromUkrainaWest 1 112.00 11
BUS 1201 SK-7 380.0 MW % 1.0000 33.91 15 SK
LOAD 1 25.00
TO 1053 CZ-14 1 -524.01 38
TO 1203 SK-9 1 559.76 0
TO 1208 SK-14 1 -60.75 0
BUS 1202 SK-8 380.0 MW % 1.0000 31.86 15 SK
LOAD 1 125.19
TO 1198 SK-4 1 252.47 0
TO 1199 SK-5 1 -238.43 0
TO 1203 SK-9 1 -139.23 0
BUS 1203 SK-9 380.0 MW % 1.0000 32.61 15 SK
LOAD 1 125.19
TO 1197 SK-3 1 125.19 0
TO 1201 SK-7 1 -559.76 0
TO 1202 SK-8 1 139.23 0
TO 1207 SK-13 1 166.93 0
TO 1209 SK-15 1 -330.15 0
TO 1211 SK-17 1 333.36 0
BUS 1204 SK-10 380.0 MW % 1.0000 22.22 15 SK
LOAD 1 184.69
TO 1196 SK-2 1 -184.69 0
BUS 1205 SK-11 380.0 MW % 1.0000 19.30 15 SK
LOAD 1 184.69
TO 1200 SK-6 1 -283.69 0
TO 1210 SK-16 1 99.00 0
BUS 1206 SK-12 380.0 MW % 1.0000 39.99 15 SK
LOAD 1 19.00
TO 1051 CZ-12 1 134.28 50
TO 1209 SK-15 1 -153.28 0
BUS 1207 SK-13 380.0 MW % 1.0000 25.38 15 SK
LOAD 1 159.65
TO 1196 SK-2 1 7.28 0
TO 1203 SK-9 1 -166.93 0
BUS 1208 SK-14 380.0 MW % 1.0000 35.30 15 SK
LOAD 1 219.00
TO 1201 SK-7 1 60.75 0
TO 1215 SK-21 1 -279.76 0
BUS 1209 SK-15 380.0 MW % 1.0000 47.59 15 SK
GENERATOR 1 691.94
TO 1203 SK-9 1 330.15 0
TO 1206 SK-12 1 153.28 0
TO 1215 SK-21 1 208.52 0
BUS 1210 SK-16 380.0 MW % 1.0000 17.13 15 SK
LOAD 1 159.65
TO 1205 SK-11 1 -99.00 0
TO 1214 SK-20 1 -60.65 0
BUS 1211 SK-17 380.0 MW % 1.0000 25.09 15 SK
LOAD 1 159.65
TO 1203 SK-9 1 -333.36 0
TO 1213 SK-19 1 173.72 0
BUS 1212 SK-18 380.0 MW % 1.0000 34.41 15 SK
LOAD 1 199.29
TO 1070 CZ-31 1 -59.57 19
TO 1215 SK-21 1 -139.73 0
BUS 1213 SK-19 380.0 MW % 1.0000 22.94 15 SK
GENERATOR 1 41.43
TO 1211 SK-17 1 -173.72 0
TO 1214 SK-20 1 690.60 0
TO 1214 SK-20 2 432.53 0
TO 1215 SK-21 1 -907.99 0
BUS 1214 SK-20 380.0 MW % 1.0000 18.90 15 SK
LOAD 1 816.00
TO 1177 H-8 1 246.48 20
TO 1210 SK-16 1 60.65 0
TO 1213 SK-19 1 -690.60 0
TO 1213 SK-19 2 -432.53 0
BUS 1215 SK-21 380.0 MW % 1.0000 37.22 15 SK
GENERATOR 1 1390.87
GENERATOR 2 158.96
TO 1070 CZ-31 1 -44.08 3
TO 1208 SK-14 1 279.76 0
TO 1209 SK-15 1 -208.52 0
TO 1212 SK-18 1 139.73 0
TO 1213 SK-19 1 907.99 0
TO 1217 SK-23 1 474.96 0
BUS 1216 SK-22 380.0 MW % 1.0000 32.42 15 SK
LOAD 1 117.00
TO 1070 CZ-31 1 -294.21 35
TO 1217 SK-23 1 177.21 0
BUS 1217 SK-23 380.0 MW % 1.0000 31.63 15 SK
LOAD 1 216.62
TO 1215 SK-21 1 -474.96 0
TO 1216 SK-22 1 -177.21 0
TO 1218 SK-24 1 435.54 0
BUS 1218 SK-24 380.0 MW % 1.0000 26.47 15 SK
LOAD 1 199.29
TO 1182 H-13 1 236.25 18
TO 1217 SK-23 1 -435.54 0
BUS 1219 SV-1 380.0 MW % 1.0000 21.57 16 SV
GENERATOR 1 340.66
TO 1017 A-22 1 -178.59 20
TO 1221 SV-3 1 296.64 0
TO 1224 SV-6 1 222.62 0
BUS 1220 SV-2 380.0 MW % 1.0000 9.85 16 SV
LOAD 1 293.88
TO 1221 SV-3 1 -160.10 0
TO 1241 CRT-17 1 -133.78 45
BUS 1221 SV-3 380.0 MW % 1.0000 16.61 16 SV
GENERATOR 1 486.28
LOAD 1 854.00
TO 1026 A-31 1 -117.79 34
TO 1219 SV-1 1 -296.64 0
TO 1220 SV-2 1 160.10 0
TO 1223 SV-5 1 -87.34 0
TO 1223 SV-5 2 -26.05 0
BUS 1222 SV-4 380.0 MW % 1.0000 18.25 16 SV
GENERATOR 1 129.67
TO 1223 SV-5 1 129.67 0
BUS 1223 SV-5 380.0 MW % 1.0000 17.59 16 SV
GENERATOR 1 745.62
LOAD 1 293.88
TO 1221 SV-3 1 87.34 0
TO 1221 SV-3 2 26.05 0
TO 1222 SV-4 1 -129.67 0
TO 1226 SV-8 1 94.27 0
TO 1226 SV-8 2 373.75 0
BUS 1224 SV-6 380.0 MW % 1.0000 17.83 16 SV
GENERATOR 1 291.76
LOAD 1 293.88
TO 1219 SV-1 1 -222.62 0
TO 1229 CRT-3 1 220.50 8
BUS 1226 SV-8 380.0 MW % 1.0000 13.77 16 SV
LOAD 1 27.00
TO 638 Monfalco 1 417.84 26
TO 643 Padricia 1 278.25 84
TO 1223 SV-5 1 -94.27 0
TO 1223 SV-5 2 -373.75 0
TO 1233 CRT-7 1 -58.11 16
TO 1233 CRT-7 2 -196.96 16
BUS 1227 CRT-1 380.0 MW % 1.0000 16.88 17 CRT
LOAD 1 351.00
TO 1190 H-21 1 -332.72 26
TO 1229 CRT-3 1 -0.00 0
TO 1230 CRT-4 1 -18.27 0
BUS 1228 CRT-2 380.0 MW % 1.0000 19.68 17 CRT
LOAD 1 91.55
TO 1232 CRT-6 1 -144.00 0
TO 1235 CRT-9 1 -18.77 0
TO 1241 CRT-17 1 82.24 28
TO 1369 Prijedor 1 -11.01 4
BUS 1229 CRT-3 380.0 MW % 1.0000 16.88 17 CRT
LOAD 1 302.00
TO 1224 SV-6 1 -220.50 8
TO 1227 CRT-1 1 0.00 0
TO 1233 CRT-7 1 -5.58 0
TO 1241 CRT-17 1 -75.93 6
BUS 1230 CRT-4 380.0 MW % 1.0000 16.88 17 CRT
LOAD 1 401.00
TO 1227 CRT-1 1 18.27 0
TO 1355 Ugljevik 1 -275.38 22
TO 1387 Mitrovica 1 -143.89 11
BUS 1231 CRT-5 380.0 MW % 1.0000 20.94 17 CRT
LOAD 1 146.61
TO 1232 CRT-6 1 -156.00 0
TO 1369 Prijedor 1 9.38 3
BUS 1232 CRT-6 380.0 MW % 1.0000 22.95 17 CRT
GENERATOR 1 300.00
TO 1228 CRT-2 1 144.00 0
TO 1231 CRT-5 1 156.00 0
BUS 1233 CRT-7 380.0 MW % 1.0000 17.02 17 CRT
GENERATOR 1 100.00
LOAD 1 67.51
TO 1226 SV-8 1 58.11 16
TO 1226 SV-8 2 196.96 16
TO 1229 CRT-3 1 5.58 0
TO 1234 CRT-8 1 105.67 0
TO 1236 CRT-10 1 -103.61 0
TO 1237 CRT-11 1 -230.22 0
BUS 1234 CRT-8 380.0 MW % 1.0000 14.36 17 CRT
GENERATOR 1 102.33
LOAD 1 208.00
TO 1233 CRT-7 1 -105.67 0
BUS 1235 CRT-9 380.0 MW % 1.0000 21.26 17 CRT
LOAD 1 67.51
TO 1228 CRT-2 1 18.77 0
TO 1236 CRT-10 1 -24.26 0
TO 1239 CRT-13 1 -62.02 0
BUS 1236 CRT-10 380.0 MW % 1.0000 21.69 17 CRT
GENERATOR 1 127.87
TO 1233 CRT-7 1 103.61 0
TO 1235 CRT-9 1 24.26 0
BUS 1237 CRT-11 380.0 MW % 1.0000 24.90 17 CRT
GENERATOR 1 130.07
LOAD 1 67.51
TO 1233 CRT-7 1 230.22 0
TO 1239 CRT-13 1 -167.66 0
BUS 1238 CRT-12 380.0 MW % 1.0000 34.41 17 CRT
GENERATOR 1 568.86
LOAD 1 102.00
TO 1239 CRT-13 1 466.86 0
BUS 1239 CRT-13 380.0 MW % 1.0000 29.65 17 CRT
LOAD 1 301.70
TO 1235 CRT-9 1 62.02 0
TO 1237 CRT-11 1 167.66 0
TO 1238 CRT-12 1 -466.86 0
TO 1240 CRT-14 1 -28.98 0
TO 1242 CRT-16 1 -82.49 0
TO 1254 ToBIH 1 90.19 0
TO 1352 Mostar 1 -43.24 3
BUS 1240 CRT-14 380.0 MW % 1.0000 30.17 17 CRT
TO 1239 CRT-13 1 28.98 0
TO 1242 CRT-16 1 -28.98 0
BUS 1241 CRT-17 380.0 MW % 1.0000 18.10 17 CRT
LOAD 1 108.64
TO 1191 H-22 1 -236.12 19
TO 1220 SV-2 1 133.78 45
TO 1228 CRT-2 1 -82.24 28
TO 1229 CRT-3 1 75.93 6
BUS 1242 CRT-16 380.0 MW % 1.0000 31.78 17 CRT
GENERATOR 1 487.88
LOAD 1 301.70
TO 1239 CRT-13 1 82.49 0
TO 1240 CRT-14 1 28.98 0
TO 1254 ToBIH 1 63.14 0
TO 1352 Mostar 1 11.57 3
BUS 1244 FromUkrainaWest 380.0 MW % 1.0000 26.32 33 UA_W
LOAD 1 112.00
TO 1200 SK-6 1 -112.00 11
BUS 1250 FromGB 380.0 MW % 1.0000 77.50 27 GB
GENERATOR 1 1618.00
TO 219 F-3 1 1618.00 32
BUS 1251 FromMarocco 380.0 MW % 1.0000 -63.56 26 MA
LOAD 1 497.00
TO 216 E-193 1 -497.00 5
BUS 1253 to Sarde 380.0 MW % 1.0000 94.93 8 I
LOAD 1 76.62
TO 719 Piomigo 1 -76.62 8
BUS 1254 ToBIH 380.0 MW % 1.0000 26.55 17 CRT
LOAD 1 153.33
TO 1239 CRT-13 1 -90.19 0
TO 1242 CRT-16 1 -63.14 0
BUS 1257 Palini 380.0 MW % 1.0000 26.87 18 Greece
GENERATOR 1 360.00
GENERATOR 2 867.20
LOAD 1 748.48
TO 1259 Agios Stefanos 1 223.39 0
TO 1259 Agios Stefanos 2 255.32 0
BUS 1258 Koumoundourou 380.0 MW % 1.0000 26.01 18 Greece
GENERATOR 1 758.92
LOAD 1 489.23
LOAD 2 254.02
TO 1260 Acharnes 1 43.76 0
TO 1262 Distomo 1 -28.09 0
BUS 1259 Agios Stefanos 380.0 MW % 1.0000 26.37 18 Greece
GENERATOR 1 350.00
LOAD 1 522.68
TO 1257 Palini 1 -223.39 0
TO 1257 Palini 2 -255.32 0
TO 1260 Acharnes 1 270.40 0
TO 1261 Larymna 1 35.64 0
BUS 1260 Acharnes 380.0 MW % 1.0000 25.92 18 Greece
LOAD 1 343.92
TO 1258 Koumoundourou 1 -43.76 0
TO 1259 Agios Stefanos 1 -270.40 0
TO 1261 Larymna 1 -29.76 0
BUS 1261 Larymna 380.0 MW % 1.0000 26.08 18 Greece
GENERATOR 1 150.00
LOAD 1 52.24
TO 1259 Agios Stefanos 1 -35.64 0
TO 1260 Acharnes 1 29.76 0
TO 1262 Distomo 1 -39.54 0
TO 1267 Larisa 1 71.59 0
TO 1267 Larisa 2 71.59 0
BUS 1262 Distomo 380.0 MW % 1.0000 26.27 18 Greece
GENERATOR 1 350.00
LOAD 1 177.71
TO 1258 Koumoundourou 1 28.09 0
TO 1261 Larymna 1 39.54 0
TO 1265 Acheloos 1 -39.37 0
TO 1266 Lamia 1 144.02 0
BUS 1265 Acheloos 380.0 MW % 1.0000 26.69 18 Greece
GENERATOR 1 2.25
GENERATOR 2 277.53
GENERATOR 3 53.04
GENERATOR 4 254.61
GENERATOR 5 70.00
LOAD 1 217.36
LOAD 2 254.02
TO 1262 Distomo 1 39.37 0
TO 1312 Arachthos 1 146.69 0
BUS 1266 Lamia 380.0 MW % 1.0000 25.03 18 Greece
LOAD 1 63.50
TO 1262 Distomo 1 -144.02 0
TO 1268 Trikala 1 80.52 0
BUS 1267 Larisa 380.0 MW % 1.0000 24.87 18 Greece
GENERATOR 1 291.46
LOAD 1 335.56
TO 1261 Larymna 1 -71.59 0
TO 1261 Larymna 2 -71.59 0
TO 1269 Kardia 1 36.09 0
TO 1270 Agios Dimitrios 1 62.98 0
BUS 1268 Trikala 380.0 MW % 1.0000 24.56 18 Greece
GENERATOR 1 158.31
LOAD 1 189.74
TO 1266 Lamia 1 -80.52 0
TO 1269 Kardia 1 9.34 0
TO 1312 Arachthos 1 39.75 0
BUS 1269 Kardia 380.0 MW % 1.0000 24.47 18 Greece
GENERATOR 1 414.45
GENERATOR 2 342.10
LOAD 1 143.61
TO 1267 Larisa 1 -36.09 0
TO 1268 Trikala 1 -9.34 0
TO 1270 Agios Dimitrios 1 57.93 0
TO 1271 Amyndeo 1 561.44 0
TO 1277 Zemblak 1 39.00 6
BUS 1270 Agios Dimitrios 380.0 MW % 1.0000 24.08 18 Greece
GENERATOR 1 605.05
GENERATOR 2 106.09
GENERATOR 3 254.62
GENERATOR 4 39.78
LOAD 1 143.61
TO 1267 Larisa 1 -62.98 0
TO 1269 Kardia 1 -57.93 0
TO 1272 Thessaloniki 1 982.83 0
BUS 1271 Amyndeo 380.0 MW % 1.0000 22.29 18 Greece
GENERATOR 1 279.05
GENERATOR 2 31.83
LOAD 1 90.95
TO 1269 Kardia 1 -561.44 0
TO 1272 Thessaloniki 1 640.49 0
TO 1314 Florina 1 140.88 0
BUS 1272 Thessaloniki 380.0 MW % 1.0000 15.35 18 Greece
LOAD 1 1175.00
TO 1270 Agios Dimitrios 1 -982.83 0
TO 1271 Amyndeo 1 -640.49 0
TO 1273 Lagadas 1 934.66 0
TO 1281 Dubrovo 1 -142.88 10
TO 1285 Blagoevgrad 1 -357.89 26
TO 1313 Elpe 1 14.44 0
BUS 1273 Lagadas 380.0 MW % 1.0000 13.79 18 Greece
LOAD 1 326.06
TO 1272 Thessaloniki 1 -934.66 0
TO 1274 Fillipi 1 608.61 0
BUS 1274 Fillipi 380.0 MW % 1.0000 7.87 18 Greece
GENERATOR 1 51.68
GENERATOR 2 73.84
LOAD 1 313.61
TO 1273 Lagadas 1 -608.61 0
TO 1275 Nea Santa 1 420.51 0
BUS 1275 Nea Santa 380.0 MW % 1.0000 3.55 18 Greece
GENERATOR 1 206.71
LOAD 1 627.22
TO 1274 Fillipi 1 -420.51 0
BUS 1277 Zemblak 380.0 MW % 1.0000 23.66 19 Albania
LOAD 1 39.00
TO 1269 Kardia 1 -39.00 6
TO 1278 Elbasan 2 1 0.00 0 (OPEN)
BUS 1278 Elbasan 2 380.0 MW % 0.0000 0.00 19 Albania
LOAD 1 0.00
TO 1277 Zemblak 1 0.00 0 (OPEN)
TO 1279 Tirana 2 1 0.00 0 (OPEN)
TO 1279 Tirana 2 2 0.00 0 (OPEN)
BUS 1279 Tirana 2 380.0 MW % 0.0000 0.00 19 Albania
LOAD 1 0.00
TO 1278 Elbasan 2 1 0.00 0 (OPEN)
TO 1278 Elbasan 2 2 0.00 0 (OPEN)
TO 1303 Dures 1 0.00 0 (OPEN)
TO 1305 Tirana 1 1 0.00 0 (OPEN)
TO 1308 Koman 1 0.00 0 (OPEN)
BUS 1280 Bitola 380.0 MW % 1.0000 22.47 20 FYROM
GENERATOR 1 500.00
LOAD 1 105.00
TO 1281 Dubrovo 1 127.34 0
TO 1283 Skpje 4 1 142.22 0
TO 1314 Florina 1 125.45 9
BUS 1281 Dubrovo 380.0 MW % 1.0000 19.81 20 FYROM
GENERATOR 1 116.41
LOAD 1 3.00
TO 1272 Thessaloniki 1 142.88 10
TO 1280 Bitola 1 -127.34 0
TO 1283 Skpje 4 1 97.86 0
BUS 1282 Stip 380.0 MW % 1.0000 20.16 20 FYROM
LOAD 1 341.47
TO 1288 Ch. Mogila 1 -341.47 26
BUS 1283 Skpje 4 380.0 MW % 1.0000 18.32 20 FYROM
LOAD 1 225.00
TO 1280 Bitola 1 -142.22 0
TO 1281 Dubrovo 1 -97.86 0
TO 1284 Skopje 5 1 15.08 0
BUS 1284 Skopje 5 380.0 MW % 1.0000 18.27 20 FYROM
LOAD 1 119.23
TO 1283 Skpje 4 1 -15.08 0
TO 1373 Kosovo B 1 -104.16 8
BUS 1285 Blagoevgrad 380.0 MW % 1.0000 31.25 21 Bulgaria
GENERATOR 1 700.00
LOAD 1 10.07
TO 1272 Thessaloniki 1 357.89 26
TO 1288 Ch. Mogila 1 332.03 0
BUS 1286 Vetren 380.0 MW % 1.0000 30.68 21 Bulgaria
LOAD 1 383.51
TO 1287 Plovdiv 1 127.21 0
TO 1288 Ch. Mogila 1 55.27 0
TO 1342 Chaira 1 -283.00 0
TO 1342 Chaira 2 -283.00 0
BUS 1287 Plovdiv 380.0 MW % 1.0000 29.53 21 Bulgaria
LOAD 1 408.24
TO 1286 Vetren 1 -127.21 0
TO 1289 Maritsa 3 1 -238.56 0
TO 1323 Aleko 1 157.60 0
TO 1328 Maritsa 1 -100.03 0
TO 1328 Maritsa 2 -100.03 0
BUS 1288 Ch. Mogila 380.0 MW % 1.0000 29.41 21 Bulgaria
LOAD 1 100.71
TO 1282 Stip 1 341.47 26
TO 1285 Blagoevgrad 1 -332.03 0
TO 1286 Vetren 1 -55.27 0
TO 1295 Sofia-Zapad 1 -54.86 0
BUS 1289 Maritsa 3 380.0 MW % 1.0000 39.80 21 Bulgaria
GENERATOR 1 351.50
LOAD 1 79.52
TO 1287 Plovdiv 1 238.56 0
TO 1290 Maritsa 2 1 -46.10 0
TO 1341 Uzundjovo 1 79.52 0
BUS 1290 Maritsa 2 380.0 MW % 1.0000 40.39 21 Bulgaria
GENERATOR 1 967.58
LOAD 1 79.52
TO 1289 Maritsa 3 1 46.10 0
TO 1291 Burgas 1 244.70 0
TO 1300 Dobrudzha 1 84.10 0
TO 1328 Maritsa 1 139.80 0
TO 1328 Maritsa 2 139.80 0
TO 1329 Stara Zagora 1 -373.66 0
TO 1332 Ghorna Oryakhovitsa 1 162.10 0
TO 1333 Tvyrditsa 1 192.35 0
TO 1334 Karnobat 1 252.77 0
BUS 1291 Burgas 380.0 MW % 1.0000 33.25 21 Bulgaria
LOAD 1 151.77
TO 1290 Maritsa 2 1 -244.70 0
TO 1299 Varna 1 92.94 0
BUS 1292 Zlatisa 380.0 MW % 1.0000 27.28 21 Bulgaria
LOAD 1 137.36
TO 1293 Stolnik 1 -137.36 0
BUS 1293 Stolnik 380.0 MW % 1.0000 30.04 21 Bulgaria
LOAD 1 137.36
TO 1292 Zlatisa 1 137.36 0
TO 1294 Metalurgichna 1 134.94 0
TO 1297 Mizia 1 33.74 0
TO 1315 Stomana 1 -180.72 0
TO 1317 Sofia 1 -197.90 0
TO 1319 Kremikovtsi 1 76.32 0
TO 1322 Sestrimo 1 -141.11 0
BUS 1294 Metalurgichna 380.0 MW % 1.0000 29.58 21 Bulgaria
LOAD 1 137.36
TO 1293 Stolnik 1 -134.94 0
TO 1295 Sofia-Zapad 1 -2.42 0
BUS 1295 Sofia-Zapad 380.0 MW % 1.0000 29.59 21 Bulgaria
LOAD 1 137.36
TO 1288 Ch. Mogila 1 54.86 0
TO 1294 Metalurgichna 1 2.42 0
TO 1296 Kozloduy 1 -127.25 0
TO 1296 Kozloduy 2 -318.18 0
TO 1375 Nis 1 250.78 19
BUS 1296 Kozloduy 380.0 MW % 1.0000 33.57 21 Bulgaria
GENERATOR 1 1401.61
LOAD 1 453.17
TO 1295 Sofia-Zapad 1 127.25 0
TO 1295 Sofia-Zapad 2 318.18 0
TO 1297 Mizia 1 0.00 0
TO 1297 Mizia 2 569.12 0
TO 1297 Mizia 3 44.80 0
TO 1339 Boychinovtsi 1 132.95 0
TO 1416 Tantareni 1 -243.86 9
BUS 1297 Mizia 380.0 MW % 1.0000 29.46 21 Bulgaria
LOAD 1 230.52
TO 1293 Stolnik 1 -33.74 0
TO 1296 Kozloduy 1 -0.00 0
TO 1296 Kozloduy 2 -569.12 0
TO 1296 Kozloduy 3 -44.80 0
TO 1298 Tsarevets 1 65.34 0
TO 1332 Ghorna Oryakhovitsa 1 125.60 0
TO 1338 Pleven 1 230.52 0
TO 1339 Boychinovtsi 1 -4.33 0
BUS 1298 Tsarevets 380.0 MW % 1.0000 27.69 21 Bulgaria
LOAD 1 142.14
TO 1297 Mizia 1 -65.34 0
TO 1299 Varna 1 -76.80 0
BUS 1299 Varna 380.0 MW % 1.0000 31.00 21 Bulgaria
LOAD 1 183.47
TO 1291 Burgas 1 -92.94 0
TO 1298 Tsarevets 1 76.80 0
TO 1300 Dobrudzha 1 -83.66 0
TO 1300 Dobrudzha 2 -83.66 0
BUS 1300 Dobrudzha 380.0 MW % 1.0000 31.29 21 Bulgaria
LOAD 1 183.47
TO 1290 Maritsa 2 1 -84.10 0
TO 1299 Varna 1 83.66 0
TO 1299 Varna 2 83.66 0
TO 1335 Varna 1 -233.29 0
TO 1335 Varna 2 -233.29 0
TO 1336 Madara 1 239.17 0
TO 1427 Isaccea 1 -39.28 3
BUS 1301 Vlore 220.0 MW % 0.0000 0.00 19 Albania
GENERATOR 1 0.00
LOAD 1 0.00
TO 1302 Fier 1 0.00 0 (OPEN)
BUS 1302 Fier 220.0 MW % 0.0000 0.00 19 Albania
GENERATOR 1 0.00
LOAD 1 0.00
TO 1301 Vlore 1 0.00 0 (OPEN)
TO 1303 Dures 1 0.00 0 (OPEN)
TO 1304 Elbasan 1 1 0.00 0 (OPEN)
BUS 1303 Dures 220.0 MW % 0.0000 0.00 19 Albania
LOAD 1 0.00
TO 1279 Tirana 2 1 0.00 0 (OPEN)
TO 1302 Fier 1 0.00 0 (OPEN)
BUS 1304 Elbasan 1 220.0 MW % 0.0000 0.00 19 Albania
LOAD 1 0.00
TO 1302 Fier 1 0.00 0 (OPEN)
TO 1305 Tirana 1 1 0.00 0
TO 1306 Burrel 1 0.00 0 (OPEN)
BUS 1305 Tirana 1 220.0 MW % 0.0000 0.00 19 Albania
LOAD 1 0.00
TO 1279 Tirana 2 1 0.00 0 (OPEN)
TO 1304 Elbasan 1 1 0.00 0
TO 1307 Vaui Dejes 1 0.00 0 (OPEN)
TO 1309 Fierze 1 0.00 0 (OPEN)
BUS 1306 Burrel 220.0 MW % 0.0000 0.00 19 Albania
GENERATOR 1 0.00
GENERATOR 2 0.00
LOAD 1 0.00
TO 1304 Elbasan 1 1 0.00 0 (OPEN)
TO 1309 Fierze 1 0.00 0 (OPEN)
BUS 1307 Vaui Dejes 220.0 MW % 1.0000 26.75 19 Albania
GENERATOR 1 0.00
LOAD 1 0.00
TO 1305 Tirana 1 1 0.00 0 (OPEN)
TO 1308 Koman 1 0.00 0
TO 1348 Podgoritsa 220KV 1 0.00 0
BUS 1308 Koman 220.0 MW % 1.0000 26.75 19 Albania
GENERATOR 1 0.00
LOAD 1 0.00
TO 1279 Tirana 2 1 0.00 0 (OPEN)
TO 1307 Vaui Dejes 1 0.00 0
TO 1309 Fierze 1 0.00 0 (OPEN)
BUS 1309 Fierze 220.0 MW % 1.0000 19.65 19 Albania
GENERATOR 1 81.00
LOAD 1 0.00
TO 1305 Tirana 1 1 0.00 0 (OPEN)
TO 1306 Burrel 1 0.00 0 (OPEN)
TO 1308 Koman 1 0.00 0 (OPEN)
TO 1390 Prizren 1 81.00 23
BUS 1310 Skopje 1 220.0 MW % 1.0000 17.19 20 FYROM
LOAD 1 234.32
TO 1311 Vrotok 1 -106.31 0
TO 1411 Kosovo A 220 1 -64.01 20
TO 1411 Kosovo A 220 2 -64.01 20
BUS 1311 Vrotok 220.0 MW % 1.0000 22.07 20 FYROM
GENERATOR 1 214.59
LOAD 1 108.28
TO 1310 Skopje 1 1 106.31 0
BUS 1312 Arachthos 380.0 MW % 1.0000 23.73 18 Greece
GENERATOR 1 6.37
GENERATOR 2 211.33
GENERATOR 3 79.58
LOAD 1 177.71
TO 1265 Acheloos 1 -146.69 0
TO 1268 Trikala 1 -39.75 0
TO 1513 1513 1 306.00 0
BUS 1313 Elpe 380.0 MW % 1.0000 15.30 18 Greece
GENERATOR 1 44.44
GENERATOR 2 12.09
LOAD 1 70.98
TO 1272 Thessaloniki 1 -14.44 0
BUS 1314 Florina 380.0 MW % 1.0000 21.86 18 Greece
GENERATOR 1 51.68
LOAD 1 318.00
TO 1271 Amyndeo 1 -140.88 0
TO 1280 Bitola 1 -125.45 9
BUS 1315 Stomana 220.0 MW % 1.0000 41.98 21 Bulgaria
LOAD 1 76.32
TO 1293 Stolnik 1 180.72 0
TO 1316 Bobovdol 1 -436.38 0
TO 1317 Sofia 1 179.33 0
BUS 1316 Bobovdol 220.0 MW % 1.0000 51.59 21 Bulgaria
GENERATOR 1 630.00
LOAD 1 76.32
TO 1315 Stomana 1 436.38 0
TO 1318 Sofia-Jug 1 117.30 0
BUS 1317 Sofia 220.0 MW % 1.0000 38.03 21 Bulgaria
GENERATOR 1 94.89
LOAD 1 76.32
TO 1293 Stolnik 1 197.90 0
TO 1315 Stomana 1 -179.33 0
BUS 1318 Sofia-Jug 220.0 MW % 1.0000 46.42 21 Bulgaria
LOAD 1 76.32
TO 1316 Bobovdol 1 -117.30 0
TO 1320 Kazichane 1 40.97 0
BUS 1319 Kremikovtsi 220.0 MW % 1.0000 29.34 21 Bulgaria
LOAD 1 76.32
TO 1293 Stolnik 1 -76.32 0
BUS 1320 Kazichane 220.0 MW % 1.0000 45.67 21 Bulgaria
LOAD 1 76.32
TO 1318 Sofia-Jug 1 -40.97 0
TO 1321 Belmeken 1 -256.82 0
TO 1323 Aleko 1 221.47 0
BUS 1321 Belmeken 220.0 MW % 1.0000 57.92 21 Bulgaria
GENERATOR 1 256.82
TO 1320 Kazichane 1 256.82 0
BUS 1322 Sestrimo 220.0 MW % 1.0000 33.15 21 Bulgaria
GENERATOR 1 141.11
TO 1293 Stolnik 1 141.11 0
BUS 1323 Aleko 220.0 MW % 1.0000 27.79 21 Bulgaria
LOAD 1 209.82
TO 1287 Plovdiv 1 -157.60 0
TO 1320 Kazichane 1 -221.47 0
TO 1324 Peshtera 1 -125.00 0
TO 1325 Orfey 1 131.70 0
TO 1330 Cnudomir 1 79.53 0
TO 1331 Balkan 1 83.01 0
BUS 1324 Peshtera 220.0 MW % 1.0000 29.40 21 Bulgaria
GENERATOR 1 125.00
TO 1323 Aleko 1 125.00 0
BUS 1325 Orfey 220.0 MW % 1.0000 25.62 21 Bulgaria
GENERATOR 1 46.01
TO 1323 Aleko 1 -131.70 0
TO 1326 Devin 1 77.39 0
TO 1327 Teshel 1 100.32 0
BUS 1326 Devin 220.0 MW % 1.0000 24.06 21 Bulgaria
GENERATOR 1 23.00
LOAD 1 100.40
TO 1325 Orfey 1 -77.39 0
BUS 1327 Teshel 220.0 MW % 1.0000 23.22 21 Bulgaria
GENERATOR 1 17.25
LOAD 1 117.57
TO 1325 Orfey 1 -100.32 0
BUS 1328 Maritsa 220.0 MW % 1.0000 38.34 21 Bulgaria
LOAD 1 79.53
TO 1287 Plovdiv 1 100.03 0
TO 1287 Plovdiv 2 100.03 0
TO 1290 Maritsa 2 1 -139.80 0
TO 1290 Maritsa 2 2 -139.80 0
BUS 1329 Stara Zagora 220.0 MW % 1.0000 47.93 21 Bulgaria
GENERATOR 1 453.18
LOAD 1 79.53
TO 1290 Maritsa 2 1 373.66 0
BUS 1330 Cnudomir 220.0 MW % 1.0000 22.69 21 Bulgaria
LOAD 1 79.53
TO 1323 Aleko 1 -79.53 0
BUS 1331 Balkan 220.0 MW % 1.0000 21.24 21 Bulgaria
LOAD 1 142.14
TO 1323 Aleko 1 -83.01 0
TO 1332 Ghorna Oryakhovitsa 1 -59.12 0
BUS 1332 Ghorna Oryakhovitsa 220.0 MW % 1.0000 22.54 21 Bulgaria
LOAD 1 142.14
TO 1290 Maritsa 2 1 -162.10 0
TO 1297 Mizia 1 -125.60 0
TO 1331 Balkan 1 59.12 0
TO 1336 Madara 1 -55.70 0
TO 1337 Obraztsow Chiflik 1 142.14 0
BUS 1333 Tvyrditsa 220.0 MW % 1.0000 35.45 21 Bulgaria
LOAD 1 192.35
TO 1290 Maritsa 2 1 -192.35 0
BUS 1334 Karnobat 220.0 MW % 1.0000 26.01 21 Bulgaria
LOAD 1 252.77
TO 1290 Maritsa 2 1 -252.77 0
BUS 1335 Varna 220.0 MW % 1.0000 34.28 21 Bulgaria
GENERATOR 1 650.05
LOAD 1 183.47
TO 1300 Dobrudzha 1 233.29 0
TO 1300 Dobrudzha 2 233.29 0
BUS 1336 Madara 220.0 MW % 1.0000 26.02 21 Bulgaria
LOAD 1 183.47
TO 1300 Dobrudzha 1 -239.17 0
TO 1332 Ghorna Oryakhovitsa 1 55.70 0
BUS 1337 Obraztsow Chiflik 220.0 MW % 1.0000 15.76 21 Bulgaria
LOAD 1 142.14
TO 1332 Ghorna Oryakhovitsa 1 -142.14 0
BUS 1338 Pleven 220.0 MW % 1.0000 23.54 21 Bulgaria
LOAD 1 230.52
TO 1297 Mizia 1 -230.52 0
BUS 1339 Boychinovtsi 220.0 MW % 1.0000 29.66 21 Bulgaria
LOAD 1 128.62
TO 1296 Kozloduy 1 -132.95 0
TO 1297 Mizia 1 4.33 0
BUS 1341 Uzundjovo 220.0 MW % 1.0000 36.59 21 Bulgaria
LOAD 1 79.52
TO 1289 Maritsa 3 1 -79.52 0
BUS 1342 Chaira 380.0 MW % 1.0000 31.27 21 Bulgaria
GENERATOR 1 565.99
TO 1286 Vetren 1 283.00 0
TO 1286 Vetren 2 283.00 0
BUS 1343 Podgoritsa 380.0 MW % 1.0000 27.25 24 Montenegro
LOAD 1 127.91
TO 1344 Ribarevine 1 93.08 0
TO 1350 Trebinje 1 -220.99 17
BUS 1344 Ribarevine 380.0 MW % 1.0000 25.38 24 Montenegro
LOAD 1 39.57
TO 1343 Podgoritsa 1 -93.08 0
TO 1345 Pljevja 1 -145.10 0
TO 1373 Kosovo B 1 198.61 16
BUS 1345 Pljevja 220.0 MW % 1.0000 27.50 24 Montenegro
GENERATOR 1 119.10
LOAD 1 39.57
TO 1344 Ribarevine 1 145.10 0
TO 1346 Piva 1 -10.76 0
TO 1346 Piva 2 -10.76 0
TO 1349 Mojkovac 1 38.42 0
TO 1397 Pozega 1 -39.04 10
TO 1398 B. Basta 1 -43.43 16
BUS 1346 Piva 220.0 MW % 1.0000 27.73 24 Montenegro
GENERATOR 1 162.21
LOAD 1 39.57
TO 1345 Pljevja 1 10.76 0
TO 1345 Pljevja 2 10.76 0
TO 1370 Sarajevo 20 1 101.13 27
BUS 1347 Perucica 220.0 MW % 1.0000 29.59 24 Montenegro
GENERATOR 1 174.69
LOAD 1 127.91
TO 1348 Podgoritsa 220KV 1 129.05 0
TO 1350 Trebinje 1 -82.28 30
BUS 1348 Podgoritsa 220KV 220.0 MW % 1.0000 26.75 24 Montenegro
LOAD 1 127.91
TO 1307 Vaui Dejes 1 0.00 0
TO 1347 Perucica 1 -129.05 0
TO 1349 Mojkovac 1 1.14 0
BUS 1349 Mojkovac 220.0 MW % 1.0000 26.72 24 Montenegro
LOAD 1 39.57
TO 1345 Pljevja 1 -38.42 0
TO 1348 Podgoritsa 220KV 1 -1.14 0
BUS 1350 Trebinje 380.0 MW % 1.0000 31.86 25 Boznia and Herzegovina
LOAD 1 38.19
TO 1343 Podgoritsa 1 220.99 17
TO 1347 Perucica 1 82.28 30
TO 1351 Gacko 1 -291.53 0
TO 1352 Mostar 1 16.04 0
TO 1352 Mostar 2 16.04 0
TO 1357 Dubrovnik 1 -41.01 0
TO 1357 Dubrovnik 2 -41.01 0
BUS 1351 Gacko 380.0 MW % 1.0000 34.69 25 Boznia and Herzegovina
GENERATOR 1 569.90
LOAD 1 14.96
TO 1350 Trebinje 1 291.53 0
TO 1352 Mostar 1 263.41 0
BUS 1352 Mostar 380.0 MW % 1.0000 31.03 25 Boznia and Herzegovina
GENERATOR 1 18.04
LOAD 1 69.88
TO 1239 CRT-13 1 43.24 3
TO 1242 CRT-16 1 -11.57 3
TO 1350 Trebinje 1 -16.04 0
TO 1350 Trebinje 2 -16.04 0
TO 1351 Gacko 1 -263.41 0
TO 1353 Sarajevo 10 1 491.23 0
TO 1359 Capljina 1 -5.12 0
TO 1359 Capljina 2 -5.12 0
TO 1360 Salakovac 1 -270.91 0
TO 1361 Grabovica 1 -1.07 0
TO 1362 Jablanica 1 2.96 0
BUS 1353 Sarajevo 10 380.0 MW % 1.0000 22.85 25 Boznia and Herzegovina
LOAD 1 326.24
TO 1352 Mostar 1 -491.23 0
TO 1354 Tuzla 1 90.46 0
TO 1370 Sarajevo 20 1 74.53 0
BUS 1354 Tuzla 380.0 MW % 1.0000 21.28 25 Boznia and Herzegovina
LOAD 1 114.00
TO 1353 Sarajevo 10 1 -90.46 0
TO 1355 Ugljevik 1 192.89 0
TO 1356 Banja Luka 1 431.25 0
TO 1364 Kakanj 1 -182.13 0
TO 1365 Jenica 1 -172.22 0
TO 1366 Tuzla 220 1 -122.39 0
TO 1366 Tuzla 220 2 -122.39 0
TO 1371 Visegrad 1 -48.55 0
BUS 1355 Ugljevik 380.0 MW % 1.0000 18.87 25 Boznia and Herzegovina
GENERATOR 1 75.16
LOAD 1 81.79
TO 1230 CRT-4 1 275.38 22
TO 1354 Tuzla 1 -192.89 0
TO 1387 Mitrovica 1 -89.12 7
BUS 1356 Banja Luka 380.0 MW % 1.0000 8.70 25 Boznia and Herzegovina
LOAD 1 431.25
TO 1354 Tuzla 1 -431.25 0
BUS 1357 Dubrovnik 220.0 MW % 1.0000 32.31 25 Boznia and Herzegovina
GENERATOR 1 82.01
TO 1350 Trebinje 1 41.01 0
TO 1350 Trebinje 2 41.01 0
BUS 1358 Capljina HPP 220.0 MW % 1.0000 31.16 25 Boznia and Herzegovina
GENERATOR 1 10.24
TO 1359 Capljina 1 8.77 0
TO 1359 Capljina 2 1.47 0
BUS 1359 Capljina 220.0 MW % 1.0000 31.13 25 Boznia and Herzegovina
TO 1352 Mostar 1 5.12 0
TO 1352 Mostar 2 5.12 0
TO 1358 Capljina HPP 1 -8.77 0
TO 1358 Capljina HPP 2 -1.47 0
BUS 1360 Salakovac 220.0 MW % 1.0000 37.50 25 Boznia and Herzegovina
GENERATOR 1 473.08
TO 1352 Mostar 1 270.91 0
TO 1364 Kakanj 1 202.18 0
BUS 1361 Grabovica 220.0 MW % 1.0000 31.07 25 Boznia and Herzegovina
GENERATOR 1 28.56
TO 1352 Mostar 1 1.07 0
TO 1362 Jablanica 1 27.49 0
BUS 1362 Jablanica 220.0 MW % 1.0000 30.92 25 Boznia and Herzegovina
GENERATOR 1 135.17
LOAD 1 10.32
TO 1352 Mostar 1 -2.96 0
TO 1361 Grabovica 1 -27.49 0
TO 1363 Rama 1 -20.04 0
TO 1363 Rama 2 -20.04 0
TO 1364 Kakanj 1 71.07 0
TO 1368 Jajce 1 124.32 0
BUS 1363 Rama 220.0 MW % 1.0000 31.03 25 Boznia and Herzegovina
GENERATOR 1 40.09
TO 1362 Jablanica 1 20.04 0
TO 1362 Jablanica 2 20.04 0
BUS 1364 Kakanj 220.0 MW % 1.0000 28.96 25 Boznia and Herzegovina
GENERATOR 1 324.27
LOAD 1 48.85
TO 1354 Tuzla 1 182.13 0
TO 1360 Salakovac 1 -202.18 0
TO 1362 Jablanica 1 -71.07 0
TO 1365 Jenica 1 286.22 0
TO 1369 Prijedor 1 80.32 0
BUS 1365 Jenica 220.0 MW % 1.0000 27.91 25 Boznia and Herzegovina
LOAD 1 114.00
TO 1354 Tuzla 1 172.22 0
TO 1364 Kakanj 1 -286.22 0
BUS 1366 Tuzla 220 220.0 MW % 1.0000 22.40 25 Boznia and Herzegovina
GENERATOR 1 302.63
TO 1354 Tuzla 1 122.39 0
TO 1354 Tuzla 2 122.39 0
TO 1367 Gradacac 1 41.20 0
TO 1508 Dakovo 1 16.66 5
BUS 1367 Gradacac 220.0 MW % 1.0000 20.96 25 Boznia and Herzegovina
LOAD 1 57.86
TO 1366 Tuzla 220 1 -41.20 0
TO 1508 Dakovo 1 -16.66 5
BUS 1368 Jajce 220.0 MW % 1.0000 25.45 25 Boznia and Herzegovina
LOAD 1 52.42
TO 1362 Jablanica 1 -124.32 0
TO 1369 Prijedor 1 71.90 0
BUS 1369 Prijedor 220.0 MW % 1.0000 20.56 25 Boznia and Herzegovina
LOAD 1 61.55
TO 1228 CRT-2 1 11.01 4
TO 1231 CRT-5 1 -9.38 3
TO 1364 Kakanj 1 -80.32 0
TO 1368 Jajce 1 -71.90 0
TO 1372 Bihac 1 89.04 0
BUS 1370 Sarajevo 20 380.0 MW % 1.0000 22.54 25 Boznia and Herzegovina
LOAD 1 175.66
TO 1346 Piva 1 -101.13 27
TO 1353 Sarajevo 10 1 -74.53 0
BUS 1371 Visegrad 110.0 MW % 1.0000 28.76 25 Boznia and Herzegovina
GENERATOR 1 20.00
TO 1354 Tuzla 1 48.55 0
TO 1397 Pozega 1 -28.55 8
BUS 1372 Bihac 220.0 MW % 1.0000 16.48 25 Boznia and Herzegovina
LOAD 1 89.04
TO 1369 Prijedor 1 -89.04 0
BUS 1373 Kosovo B 380.0 MW % 1.0000 20.00 23 Serbia
GENERATOR 1 537.71
LOAD 1 433.56
TO 1284 Skopje 5 1 104.16 8
TO 1344 Ribarevine 1 -198.61 16
TO 1374 Kosovo A 1 -92.93 0
TO 1374 Kosovo A 2 -92.93 0
TO 1375 Nis 1 -80.22 0
TO 1391 Glogovac 1 107.94 0
TO 1391 Glogovac 2 107.94 0
TO 1392 Podujevo 1 67.54 0
TO 1411 Kosovo A 220 1 90.63 0
TO 1411 Kosovo A 220 2 90.63 0
BUS 1374 Kosovo A 380.0 MW % 1.0000 20.39 23 Serbia
GENERATOR 1 429.50
LOAD 1 243.64
TO 1373 Kosovo B 1 92.93 0
TO 1373 Kosovo B 2 92.93 0
BUS 1375 Nis 380.0 MW % 1.0000 22.45 23 Serbia
LOAD 1 341.58
TO 1295 Sofia-Zapad 1 -250.78 19
TO 1373 Kosovo B 1 80.22 0
TO 1376 Bor 1 -254.83 0
TO 1378 Jagodina 1 21.15 0
TO 1379 Kragujevac 1 75.80 0
TO 1393 Krusevac 1 66.70 0
TO 1396 Leskovac 1 -79.83 0
BUS 1376 Bor 380.0 MW % 1.0000 27.94 23 Serbia
LOAD 1 117.86
TO 1375 Nis 1 254.83 0
TO 1377 Djerdap 1 -372.70 0
BUS 1377 Djerdap 380.0 MW % 1.0000 33.11 23 Serbia
GENERATOR 1 544.06
LOAD 1 237.70
TO 1376 Bor 1 372.70 0
TO 1383 Drmno 1 164.47 0
TO 1412 Portile de Fier 1 1 -230.80 21
BUS 1378 Jagodina 380.0 MW % 1.0000 22.01 23 Serbia
LOAD 1 21.15
TO 1375 Nis 1 -21.15 0
BUS 1379 Kragujevac 380.0 MW % 1.0000 20.35 23 Serbia
LOAD 1 240.07
TO 1375 Nis 1 -75.80 0
TO 1380 TENT A (Tesla) 1 -164.27 0
BUS 1380 TENT A (Tesla) 380.0 MW % 1.0000 24.11 23 Serbia
GENERATOR 1 1296.28
GENERATOR 2 98.20
LOAD 1 441.70
TO 1379 Kragujevac 1 164.27 0
TO 1381 Beograd 8 1 68.74 0
TO 1385 TENT B (Tesla) 1 -29.83 0
TO 1386 Mladost 1 217.91 0
TO 1386 Mladost 2 217.92 0
TO 1388 Novisad 1 408.49 0
TO 1398 B. Basta 1 -118.19 0
TO 1403 Kolubara 1 -118.99 0
TO 1404 Sabac 1 110.42 0
TO 1405 Beograd 3 1 32.04 0
BUS 1381 Beograd 8 380.0 MW % 1.0000 23.25 23 Serbia
LOAD 1 110.42
TO 1380 TENT A (Tesla) 1 -68.74 0
TO 1382 Pancevo 1 5.05 0
TO 1383 Drmno 1 -219.40 0
TO 1384 Beograd 20 1 67.22 0
TO 1405 Beograd 3 1 2.48 0
TO 1405 Beograd 3 2 2.48 0
TO 1408 Smederevo 1 100.49 0
BUS 1382 Pancevo 380.0 MW % 1.0000 23.17 23 Serbia
LOAD 1 186.20
TO 1381 Beograd 8 1 -5.05 0
TO 1383 Drmno 1 -350.32 0
TO 1384 Beograd 20 1 43.21 0
TO 1407 Zrenjanin 1 125.96 0
BUS 1383 Drmno 380.0 MW % 1.0000 27.06 23 Serbia
GENERATOR 1 228.49
GENERATOR 2 176.77
TO 1377 Djerdap 1 -164.47 0
TO 1381 Beograd 8 1 219.40 0
TO 1382 Pancevo 1 350.32 0
BUS 1384 Beograd 20 380.0 MW % 1.0000 23.02 23 Serbia
LOAD 1 110.42
TO 1381 Beograd 8 1 -67.22 0
TO 1382 Pancevo 1 -43.21 0
BUS 1385 TENT B (Tesla) 380.0 MW % 1.0000 24.60 23 Serbia
GENERATOR 1 918.52
LOAD 1 441.70
TO 1380 TENT A (Tesla) 1 29.83 0
TO 1386 Mladost 1 223.49 0
TO 1386 Mladost 2 223.49 0
BUS 1386 Mladost 380.0 MW % 1.0000 23.05 23 Serbia
LOAD 1 441.70
TO 1380 TENT A (Tesla) 1 -217.91 0
TO 1380 TENT A (Tesla) 2 -217.92 0
TO 1385 TENT B (Tesla) 1 -223.49 0
TO 1385 TENT B (Tesla) 2 -223.49 0
TO 1387 Mitrovica 1 148.44 0
TO 1388 Novisad 1 146.34 0
TO 1388 Novisad 2 146.34 0
BUS 1387 Mitrovica 380.0 MW % 1.0000 20.48 23 Serbia
GENERATOR 1 245.34
LOAD 1 204.42
TO 1230 CRT-4 1 143.89 11
TO 1355 Ugljevik 1 89.12 7
TO 1386 Mladost 1 -148.44 0
TO 1402 Zvornik 1 -102.64 0
TO 1406 Sbobran 1 58.98 0
BUS 1388 Novisad 380.0 MW % 1.0000 21.22 23 Serbia
LOAD 1 156.85
TO 1380 TENT A (Tesla) 1 -408.49 0
TO 1386 Mladost 1 -146.34 0
TO 1386 Mladost 2 -146.34 0
TO 1389 Subotica 1 379.40 0
TO 1406 Sbobran 1 97.86 0
TO 1407 Zrenjanin 1 67.05 0
BUS 1389 Subotica 380.0 MW % 1.0000 12.00 23 Serbia
LOAD 1 669.41
TO 1189 H-20 1 -290.00 22
TO 1388 Novisad 1 -379.40 0
BUS 1390 Prizren 220.0 MW % 1.0000 16.53 23 Serbia
LOAD 1 243.64
TO 1309 Fierze 1 -81.00 23
TO 1391 Glogovac 1 -162.64 0
BUS 1391 Glogovac 220.0 MW % 1.0000 18.02 23 Serbia
LOAD 1 53.24
TO 1373 Kosovo B 1 -107.94 0
TO 1373 Kosovo B 2 -107.94 0
TO 1390 Prizren 1 162.64 0
BUS 1392 Podujevo 220.0 MW % 1.0000 18.76 23 Serbia
LOAD 1 197.87
TO 1373 Kosovo B 1 -67.54 0
TO 1393 Krusevac 1 -130.33 0
BUS 1393 Krusevac 220.0 MW % 1.0000 20.01 23 Serbia
LOAD 1 70.02
TO 1375 Nis 1 -66.70 0
TO 1392 Podujevo 1 130.33 0
TO 1394 Kraljevo 1 -133.66 0
BUS 1394 Kraljevo 220.0 MW % 1.0000 25.40 23 Serbia
LOAD 1 92.71
TO 1393 Krusevac 1 133.66 0
TO 1395 Cacak 1 -74.47 0
TO 1397 Pozega 1 -151.90 0
BUS 1395 Cacak 220.0 MW % 1.0000 26.63 23 Serbia
LOAD 1 121.10
TO 1394 Kraljevo 1 74.47 0
TO 1397 Pozega 1 -195.58 0
BUS 1396 Leskovac 220.0 MW % 1.0000 25.24 23 Serbia
GENERATOR 1 181.53
LOAD 1 101.70
TO 1375 Nis 1 79.83 0
BUS 1397 Pozega 220.0 MW % 1.0000 29.86 23 Serbia
GENERATOR 2 500.00
LOAD 1 89.79
TO 1345 Pljevja 1 39.04 10
TO 1371 Visegrad 1 28.55 8
TO 1394 Kraljevo 1 151.90 0
TO 1395 Cacak 1 195.58 0
TO 1398 B. Basta 1 -4.85 0
BUS 1398 B. Basta 220.0 MW % 1.0000 29.97 23 Serbia
LOAD 1 89.79
TO 1345 Pljevja 1 43.43 16
TO 1380 TENT A (Tesla) 1 118.19 0
TO 1397 Pozega 1 4.85 0
TO 1400 Bistrica 1 -29.10 0
TO 1401 Valjevo 1 209.25 0
TO 1402 Zvornik 1 76.39 0
TO 1405 Beograd 3 1 73.43 0
TO 1409 B. Basta HPPsmall 1 -103.85 0
TO 1410 B. Basta HPPbig 1 -482.37 0
BUS 1400 Bistrica 220.0 MW % 1.0000 39.58 23 Serbia
GENERATOR 1 29.10
TO 1398 B. Basta 1 29.10 0
BUS 1401 Valjevo 220.0 MW % 1.0000 26.13 23 Serbia
LOAD 1 167.29
TO 1398 B. Basta 1 -209.25 0
TO 1403 Kolubara 1 41.96 0
BUS 1402 Zvornik 220.0 MW % 1.0000 27.44 23 Serbia
GENERATOR 1 26.25
TO 1387 Mitrovica 1 102.64 0
TO 1398 B. Basta 1 -76.39 0
BUS 1403 Kolubara 220.0 MW % 1.0000 25.20 23 Serbia
GENERATOR 1 77.03
TO 1380 TENT A (Tesla) 1 118.99 0
TO 1401 Valjevo 1 -41.96 0
BUS 1404 Sabac 220.0 MW % 1.0000 21.07 23 Serbia
LOAD 1 110.42
TO 1380 TENT A (Tesla) 1 -110.42 0
BUS 1405 Beograd 3 220.0 MW % 1.0000 23.23 23 Serbia
LOAD 1 110.42
TO 1380 TENT A (Tesla) 1 -32.04 0
TO 1381 Beograd 8 1 -2.48 0
TO 1381 Beograd 8 2 -2.48 0
TO 1398 B. Basta 1 -73.43 0
BUS 1406 Sbobran 220.0 MW % 1.0000 19.07 23 Serbia
LOAD 1 156.85
TO 1387 Mitrovica 1 -58.98 0
TO 1388 Novisad 1 -97.86 0
BUS 1407 Zrenjanin 220.0 MW % 1.0000 19.01 23 Serbia
LOAD 1 193.01
TO 1382 Pancevo 1 -125.96 0
TO 1388 Novisad 1 -67.05 0
BUS 1408 Smederevo 220.0 MW % 1.0000 22.15 23 Serbia
LOAD 1 100.49
TO 1381 Beograd 8 1 -100.49 0
BUS 1409 B. Basta HPPsmall 220.0 MW % 1.0000 31.11 23 Serbia
GENERATOR 1 103.85
TO 1398 B. Basta 1 103.85 0
BUS 1410 B. Basta HPPbig 220.0 MW % 1.0000 40.59 23 Serbia
GENERATOR 1 482.37
TO 1398 B. Basta 1 482.37 0
BUS 1411 Kosovo A 220 220.0 MW % 1.0000 19.42 23 Serbia
LOAD 1 53.24
TO 1310 Skopje 1 1 64.01 20
TO 1310 Skopje 1 2 64.01 20
TO 1373 Kosovo B 1 -90.63 0
TO 1373 Kosovo B 2 -90.63 0
BUS 1412 Portile de Fier 1 380.0 MW % 1.0000 33.92 22 Romania
GENERATOR 1 320.36
TO 1377 Djerdap 1 230.80 21
TO 1413 Urchesti 1 -260.37 0
TO 1417 Slatina 1 -97.27 0
TO 1445 Calafat 1 250.16 0
TO 1446 Cetate 1 104.22 0
TO 1447 Tr. Severin 1 0.00 0
TO 1448 Resita 1 92.82 0
BUS 1413 Urchesti 380.0 MW % 1.0000 39.34 22 Romania
LOAD 1 65.37
TO 1412 Portile de Fier 1 1 260.37 0
TO 1414 Rovinari 1 -471.55 0
TO 1414 Rovinari 2 -471.55 0
TO 1416 Tantareni 1 181.37 0
TO 1419 Domnesti 1 184.36 0
TO 1453 Targu Jiu 1 278.53 0
TO 1454 Sardanesti 1 -26.91 0
BUS 1414 Rovinari 380.0 MW % 1.0000 40.32 22 Romania
GENERATOR 1 943.09
TO 1413 Urchesti 1 471.55 0
TO 1413 Urchesti 2 471.55 0
BUS 1415 Turceni 380.0 MW % 1.0000 35.94 22 Romania
TO 1416 Tantareni 1 0.00 0
TO 1416 Tantareni 2 0.00 0
BUS 1416 Tantareni 380.0 MW % 1.0000 35.94 22 Romania
LOAD 1 65.37
TO 1296 Kozloduy 1 243.86 9
TO 1413 Urchesti 1 -181.37 0
TO 1415 Turceni 1 0.00 0
TO 1415 Turceni 2 0.00 0
TO 1417 Slatina 1 -105.54 0
TO 1433 Bradu 1 -273.95 0
TO 1434 Sibiu 1 251.63 0
BUS 1417 Slatina 380.0 MW % 1.0000 37.70 22 Romania
LOAD 1 245.84
TO 1412 Portile de Fier 1 1 97.27 0
TO 1416 Tantareni 1 105.54 0
TO 1418 Draganesto Olt 1 -474.76 0
TO 1420 Bucuresti Sud 1 220.46 0
TO 1455 Craiova Nord 1 -129.02 0
TO 1456 Isalnita 1 -170.68 0
TO 1457 Gradiste 1 105.35 0
BUS 1418 Draganesto Olt 380.0 MW % 1.0000 40.99 22 Romania
GENERATOR 1 474.76
TO 1417 Slatina 1 474.76 0
BUS 1419 Domnesti 380.0 MW % 1.0000 28.97 22 Romania
LOAD 1 264.74
TO 1413 Urchesti 1 -184.36 0
TO 1420 Bucuresti Sud 1 -294.84 0
TO 1421 Brazi Vest 1 214.45 0
BUS 1420 Bucuresti Sud 380.0 MW % 1.0000 29.58 22 Romania
LOAD 1 264.74
TO 1417 Slatina 1 -220.46 0
TO 1419 Domnesti 1 294.84 0
TO 1422 Pelicanu 1 -313.58 0
TO 1425 G. Ialomitei 1 -213.57 0
TO 1460 Progresu 1 -79.07 0
TO 1461 Mostistea 1 113.50 0
TO 1462 Fundeni 1 153.59 0
BUS 1421 Brazi Vest 380.0 MW % 1.0000 25.10 22 Romania
LOAD 1 197.62
TO 1419 Domnesti 1 -214.45 0
TO 1431 Darste 1 -1.75 0
TO 1462 Fundeni 1 -40.09 0
TO 1463 Teleajean 1 210.54 0
TO 1465 Targoviste 1 -151.87 0
BUS 1422 Pelicanu 380.0 MW % 1.0000 35.46 22 Romania
LOAD 1 60.27
TO 1420 Bucuresti Sud 1 313.58 0
TO 1424 Cernadova 1 -373.85 0
BUS 1423 Constanta Nord 380.0 MW % 1.0000 33.84 22 Romania
LOAD 1 243.00
TO 1424 Cernadova 1 -304.43 0
TO 1426 Tulcea 1 61.43 0
BUS 1424 Cernadova 380.0 MW % 1.0000 40.40 22 Romania
GENERATOR 1 1148.20
TO 1422 Pelicanu 1 373.85 0
TO 1423 Constanta Nord 1 304.43 0
TO 1425 G. Ialomitei 1 234.96 0
TO 1425 G. Ialomitei 2 234.96 0
TO 1444 Medgidia Sud 1 0.00 0
BUS 1425 G. Ialomitei 380.0 MW % 1.0000 37.30 22 Romania
LOAD 1 50.86
TO 1420 Bucuresti Sud 1 213.57 0
TO 1424 Cernadova 1 -234.96 0
TO 1424 Cernadova 2 -234.96 0
TO 1428 Lacu Sarat 1 205.50 0
BUS 1426 Tulcea 380.0 MW % 1.0000 32.05 22 Romania
LOAD 1 88.05
TO 1423 Constanta Nord 1 -61.43 0
TO 1427 Isaccea 1 -26.62 0
BUS 1427 Isaccea 380.0 MW % 1.0000 32.42 22 Romania
LOAD 1 63.64
TO 1300 Dobrudzha 1 39.28 3
TO 1426 Tulcea 1 26.62 0
TO 1428 Lacu Sarat 1 -417.66 0
TO 1429 Smardan 1 321.11 0
TO 1512 1512 1 -33.00 0
BUS 1428 Lacu Sarat 380.0 MW % 1.0000 33.87 22 Romania
LOAD 1 63.64
TO 1425 G. Ialomitei 1 -205.50 0
TO 1427 Isaccea 1 417.66 0
TO 1429 Smardan 1 318.73 0
TO 1443 Braila 1 -105.37 0
TO 1443 Braila 2 -278.41 0
TO 1443 Braila 3 -105.37 0
TO 1443 Braila 4 -105.37 0
BUS 1429 Smardan 380.0 MW % 1.0000 30.99 22 Romania
LOAD 1 147.63
TO 1427 Isaccea 1 -321.11 0
TO 1428 Lacu Sarat 1 -318.73 0
TO 1430 Gutinas 1 492.21 0
BUS 1430 Gutinas 380.0 MW % 1.0000 17.32 22 Romania
LOAD 1 44.21
TO 1429 Smardan 1 -492.21 0
TO 1432 Brasov 1 -268.08 0
TO 1480 Barbarosi 1 -140.25 0
TO 1482 Borzesti 1 -92.52 0
TO 1483 Munteni 1 155.09 0
TO 1484 Iasi 1 313.73 0
TO 1487 Bacau Sud 1 691.26 0
TO 1488 Dumbrava 1 -243.39 0
TO 1499 Foscani Vest 1 32.15 0
BUS 1431 Darste 380.0 MW % 1.0000 25.13 22 Romania
LOAD 1 137.75
TO 1421 Brazi Vest 1 1.75 0
TO 1432 Brasov 1 -139.50 0
BUS 1432 Brasov 380.0 MW % 1.0000 25.33 22 Romania
LOAD 1 137.75
TO 1430 Gutinas 1 268.08 0
TO 1431 Darste 1 139.50 0
TO 1433 Bradu 1 -660.76 0
TO 1434 Sibiu 1 115.44 0
BUS 1433 Bradu 380.0 MW % 1.0000 43.36 22 Romania
LOAD 1 155.82
TO 1416 Tantareni 1 273.95 0
TO 1432 Brasov 1 660.76 0
TO 1465 Targoviste 1 157.38 0
TO 1467 Pitesti Sud 1 66.78 0
TO 1468 Stuparei 1 -506.63 0
TO 1470 Arefu 1 -808.06 0
BUS 1434 Sibiu 380.0 MW % 1.0000 21.96 22 Romania
LOAD 1 143.74
TO 1416 Tantareni 1 -251.63 0
TO 1432 Brasov 1 -115.44 0
TO 1435 Mintia 1 -104.20 0
TO 1442 Lernut 1 351.87 0
TO 1479 Lotru 1 -24.35 0
BUS 1435 Mintia 380.0 MW % 1.0000 24.78 22 Romania
LOAD 1 124.76
TO 1434 Sibiu 1 104.20 0
TO 1436 Arad 1 360.14 0
TO 1450 Timisoara 1 128.96 0
TO 1473 Pestis 1 -321.79 0
TO 1474 Hasdat 1 -406.33 0
TO 1476 Alba Iulia 1 10.07 0
BUS 1436 Arad 380.0 MW % 1.0000 14.53 22 Romania
GENERATOR 1 168.61
LOAD 1 113.00
TO 1189 H-20 1 -11.69 1
TO 1435 Mintia 1 -360.14 0
TO 1437 Nadab 1 424.30 0
TO 1450 Timisoara 1 -1.17 0
TO 1472 Sacalaz 1 4.32 0
BUS 1437 Nadab 380.0 MW % 1.0000 10.41 22 Romania
LOAD 1 262.00
TO 1186 H-17 1 19.71 2
TO 1436 Arad 1 -424.30 0
TO 1438 Oradea 1 142.59 0
BUS 1438 Oradea 380.0 MW % 1.0000 8.03 22 Romania
LOAD 1 204.34
TO 1437 Nadab 1 -142.59 0
TO 1439 Rosiori 1 -61.75 0
BUS 1439 Rosiori 380.0 MW % 1.0000 10.04 22 Romania
LOAD 1 102.17
TO 1438 Oradea 1 61.75 0
TO 1440 Gadalin 1 -126.86 0
TO 1497 Baia Mare 1 83.78 0
TO 1498 Vetis 1 102.17 0
TO 1500 From Ukrania (Mukachevo) 1 -223.00 0
BUS 1440 Gadalin 380.0 MW % 1.0000 13.48 22 Romania
LOAD 1 46.06
TO 1439 Rosiori 1 126.86 0
TO 1441 Cluj Est 1 46.06 0
TO 1442 Lernut 1 -218.98 0
BUS 1441 Cluj Est 380.0 MW % 1.0000 13.42 22 Romania
LOAD 1 46.06
TO 1440 Gadalin 1 -46.06 0
BUS 1442 Lernut 380.0 MW % 1.0000 15.61 22 Romania
LOAD 1 46.06
TO 1434 Sibiu 1 -351.87 0
TO 1440 Gadalin 1 218.98 0
TO 1491 Ungheni 1 -16.79 0
TO 1491 Ungheni 2 -16.79 0
TO 1493 Cluj Floresti 1 31.58 0
TO 1497 Baia Mare 1 88.83 0
BUS 1443 Braila 380.0 MW % 1.0000 34.84 22 Romania
GENERATOR 1 798.05
TO 1428 Lacu Sarat 1 105.37 0
TO 1428 Lacu Sarat 2 278.41 0
TO 1428 Lacu Sarat 3 105.37 0
TO 1428 Lacu Sarat 4 105.37 0
TO 1481 Filesti 1 203.52 0
BUS 1444 Medgidia Sud 380.0 MW % 1.0000 40.40 22 Romania
TO 1424 Cernadova 1 0.00 0
BUS 1445 Calafat 220.0 MW % 1.0000 17.85 22 Romania
LOAD 1 250.16
TO 1412 Portile de Fier 1 1 -250.16 0
BUS 1446 Cetate 220.0 MW % 1.0000 29.10 22 Romania
LOAD 1 104.22
TO 1412 Portile de Fier 1 1 -104.22 0
BUS 1447 Tr. Severin 220.0 MW % 1.0000 33.92 22 Romania
TO 1412 Portile de Fier 1 1 0.00 0
BUS 1448 Resita 220.0 MW % 1.0000 24.38 22 Romania
LOAD 1 113.50
TO 1412 Portile de Fier 1 1 -92.82 0
TO 1449 Iaz 1 -119.30 0
TO 1450 Timisoara 1 98.61 0
BUS 1449 Iaz 220.0 MW % 1.0000 28.32 22 Romania
GENERATOR 1 119.30
TO 1448 Resita 1 119.30 0
BUS 1450 Timisoara 220.0 MW % 1.0000 14.61 22 Romania
LOAD 1 161.51
TO 1435 Mintia 1 -128.96 0
TO 1436 Arad 1 1.17 0
TO 1448 Resita 1 -98.61 0
TO 1472 Sacalaz 1 64.89 0
BUS 1451 Baru Mare 220.0 MW % 1.0000 27.95 22 Romania
TO 1452 Paroseni 1 -290.70 0
TO 1473 Pestis 1 290.70 0
BUS 1452 Paroseni 220.0 MW % 1.0000 32.75 22 Romania
GENERATOR 1 40.17
TO 1451 Baru Mare 1 290.70 0
TO 1453 Targu Jiu 1 -250.53 0
BUS 1453 Targu Jiu 220.0 MW % 1.0000 37.81 22 Romania
LOAD 1 28.01
TO 1413 Urchesti 1 -278.53 0
TO 1452 Paroseni 1 250.53 0
BUS 1454 Sardanesti 220.0 MW % 1.0000 40.08 22 Romania
LOAD 1 28.01
TO 1413 Urchesti 1 26.91 0
TO 1455 Craiova Nord 1 -54.91 0
BUS 1455 Craiova Nord 220.0 MW % 1.0000 42.20 22 Romania
GENERATOR 1 206.95
TO 1417 Slatina 1 129.02 0
TO 1454 Sardanesti 1 54.91 0
TO 1456 Isalnita 1 -184.26 0
TO 1458 Tr. Magurele 1 207.27 0
BUS 1456 Isalnita 220.0 MW % 1.0000 44.90 22 Romania
GENERATOR 1 354.94
TO 1417 Slatina 1 170.68 0
TO 1455 Craiova Nord 1 184.26 0
BUS 1457 Gradiste 220.0 MW % 1.0000 35.57 22 Romania
LOAD 1 105.35
TO 1417 Slatina 1 -105.35 0
BUS 1458 Tr. Magurele 220.0 MW % 1.0000 29.64 22 Romania
LOAD 1 148.75
TO 1455 Craiova Nord 1 -207.27 0
TO 1459 Ghizdaru 1 58.53 0
BUS 1459 Ghizdaru 220.0 MW % 1.0000 26.42 22 Romania
LOAD 1 107.60
TO 1458 Tr. Magurele 1 -58.53 0
TO 1460 Progresu 1 -49.07 0
BUS 1460 Progresu 220.0 MW % 1.0000 30.75 22 Romania
GENERATOR 1 128.14
TO 1420 Bucuresti Sud 1 79.07 0
TO 1459 Ghizdaru 1 49.07 0
BUS 1461 Mostistea 220.0 MW % 1.0000 25.84 22 Romania
LOAD 1 113.50
TO 1420 Bucuresti Sud 1 -113.50 0
BUS 1462 Fundeni 220.0 MW % 1.0000 27.89 22 Romania
LOAD 1 113.50
TO 1420 Bucuresti Sud 1 -153.59 0
TO 1421 Brazi Vest 1 40.09 0
BUS 1463 Teleajean 220.0 MW % 1.0000 23.94 22 Romania
LOAD 1 42.03
TO 1421 Brazi Vest 1 -210.54 0
TO 1464 Staplu 1 168.51 0
BUS 1464 Staplu 220.0 MW % 1.0000 17.45 22 Romania
LOAD 1 168.51
TO 1463 Teleajean 1 -168.51 0
BUS 1465 Targoviste 220.0 MW % 1.0000 31.23 22 Romania
LOAD 1 42.03
TO 1421 Brazi Vest 1 151.87 0
TO 1433 Bradu 1 -157.38 0
TO 1466 Doicesti 1 -18.26 0
TO 1466 Doicesti 2 -18.26 0
BUS 1466 Doicesti 220.0 MW % 1.0000 31.40 22 Romania
GENERATOR 1 36.52
TO 1465 Targoviste 1 18.26 0
TO 1465 Targoviste 2 18.26 0
BUS 1467 Pitesti Sud 220.0 MW % 1.0000 42.75 22 Romania
LOAD 1 66.78
TO 1433 Bradu 1 -66.78 0
BUS 1468 Stuparei 220.0 MW % 1.0000 56.37 22 Romania
TO 1433 Bradu 1 506.63 0
TO 1469 Raureni 1 -506.63 0
BUS 1469 Raureni 220.0 MW % 1.0000 58.23 22 Romania
GENERATOR 1 24.35
TO 1468 Stuparei 1 506.63 0
TO 1470 Arefu 1 -482.29 0
BUS 1470 Arefu 220.0 MW % 1.0000 67.08 22 Romania
GENERATOR 1 777.80
TO 1433 Bradu 1 808.06 0
TO 1469 Raureni 1 482.29 0
TO 1471 Vidrau 1 -512.55 0
BUS 1471 Vidrau 220.0 MW % 1.0000 72.72 22 Romania
GENERATOR 1 512.55
TO 1470 Arefu 1 512.55 0
BUS 1472 Sacalaz 220.0 MW % 1.0000 14.31 22 Romania
LOAD 1 69.21
TO 1436 Arad 1 -4.32 0
TO 1450 Timisoara 1 -64.89 0
BUS 1473 Pestis 220.0 MW % 1.0000 27.14 22 Romania
LOAD 1 53.45
TO 1435 Mintia 1 321.79 0
TO 1451 Baru Mare 1 -290.70 0
TO 1474 Hasdat 1 -84.54 0
BUS 1474 Hasdat 220.0 MW % 1.0000 27.76 22 Romania
GENERATOR 1 48.69
LOAD 1 53.45
TO 1435 Mintia 1 406.33 0
TO 1473 Pestis 1 84.54 0
TO 1475 Retezat 1 -495.63 0
BUS 1475 Retezat 220.0 MW % 1.0000 37.77 22 Romania
GENERATOR 1 495.63
TO 1474 Hasdat 1 495.63 0
BUS 1476 Alba Iulia 220.0 MW % 1.0000 24.36 22 Romania
LOAD 1 130.40
TO 1435 Mintia 1 -10.07 0
TO 1477 Sugag 1 -322.26 0
TO 1478 Galceag 1 -65.74 0
TO 1493 Cluj Floresti 1 267.67 0
BUS 1477 Sugag 220.0 MW % 1.0000 31.45 22 Romania
GENERATOR 1 322.26
TO 1476 Alba Iulia 1 322.26 0
BUS 1478 Galceag 220.0 MW % 1.0000 25.93 22 Romania
GENERATOR 1 65.74
TO 1476 Alba Iulia 1 65.74 0
BUS 1479 Lotru 220.0 MW % 1.0000 22.85 22 Romania
GENERATOR 1 24.35
TO 1434 Sibiu 1 24.35 0
BUS 1480 Barbarosi 220.0 MW % 1.0000 31.22 22 Romania
LOAD 1 31.64
TO 1430 Gutinas 1 140.25 0
TO 1481 Filesti 1 -171.89 0
BUS 1481 Filesti 220.0 MW % 1.0000 31.85 22 Romania
LOAD 1 31.64
TO 1443 Braila 1 -203.52 0
TO 1480 Barbarosi 1 171.89 0
BUS 1482 Borzesti 220.0 MW % 1.0000 17.83 22 Romania
GENERATOR 1 92.52
TO 1430 Gutinas 1 92.52 0
BUS 1483 Munteni 220.0 MW % 1.0000 -0.89 22 Romania
LOAD 1 155.09
TO 1430 Gutinas 1 -155.09 0
BUS 1484 Iasi 220.0 MW % 1.0000 -48.30 22 Romania
LOAD 1 278.84
TO 1430 Gutinas 1 -313.73 0
TO 1485 Suceava 1 34.89 0
BUS 1485 Suceava 220.0 MW % 1.0000 -50.99 22 Romania
LOAD 1 440.00
TO 1484 Iasi 1 -34.89 0
TO 1486 Roman Nord 1 -405.11 0
BUS 1486 Roman Nord 220.0 MW % 1.0000 -24.97 22 Romania
LOAD 1 189.65
TO 1485 Suceava 1 405.11 0
TO 1487 Bacau Sud 1 -594.76 0
BUS 1487 Bacau Sud 220.0 MW % 1.0000 -4.24 22 Romania
LOAD 1 96.51
TO 1430 Gutinas 1 -691.26 0
TO 1486 Roman Nord 1 594.76 0
BUS 1488 Dumbrava 220.0 MW % 1.0000 30.72 22 Romania
GENERATOR 1 416.33
TO 1430 Gutinas 1 243.39 0
TO 1489 Gheorghieni 1 172.93 0
BUS 1489 Gheorghieni 220.0 MW % 1.0000 22.15 22 Romania
LOAD 1 55.49
TO 1488 Dumbrava 1 -172.93 0
TO 1490 Fantanele 1 117.44 0
BUS 1490 Fantanele 220.0 MW % 1.0000 16.98 22 Romania
LOAD 1 55.49
TO 1489 Gheorghieni 1 -117.44 0
TO 1491 Ungheni 1 61.95 0
BUS 1491 Ungheni 220.0 MW % 1.0000 15.73 22 Romania
LOAD 1 28.38
TO 1442 Lernut 1 16.79 0
TO 1442 Lernut 2 16.79 0
TO 1490 Fantanele 1 -61.95 0
BUS 1492 Campia Turzii 220.0 MW % 1.0000 12.59 22 Romania
LOAD 1 28.38
TO 1493 Cluj Floresti 1 -28.38 0
BUS 1493 Cluj Floresti 220.0 MW % 1.0000 14.04 22 Romania
LOAD 1 239.43
TO 1442 Lernut 1 -31.58 0
TO 1476 Alba Iulia 1 -267.67 0
TO 1492 Campia Turzii 1 28.38 0
TO 1494 Mariselu 1 -160.69 0
TO 1495 Tihau 1 192.14 0
BUS 1494 Mariselu 220.0 MW % 1.0000 17.88 22 Romania
GENERATOR 1 160.69
TO 1493 Cluj Floresti 1 160.69 0
BUS 1495 Tihau 220.0 MW % 1.0000 6.99 22 Romania
LOAD 1 95.44
TO 1493 Cluj Floresti 1 -192.14 0
TO 1496 Salaj 1 95.44 0
TO 1497 Baia Mare 1 1.26 0
BUS 1496 Salaj 220.0 MW % 1.0000 5.59 22 Romania
LOAD 1 95.44
TO 1495 Tihau 1 -95.44 0
BUS 1497 Baia Mare 220.0 MW % 1.0000 6.97 22 Romania
LOAD 1 173.86
TO 1439 Rosiori 1 -83.78 0
TO 1442 Lernut 1 -88.83 0
TO 1495 Tihau 1 -1.26 0
BUS 1498 Vetis 220.0 MW % 1.0000 7.98 22 Romania
LOAD 1 102.17
TO 1439 Rosiori 1 -102.17 0
BUS 1499 Foscani Vest 220.0 MW % 1.0000 15.44 22 Romania
LOAD 1 32.15
TO 1430 Gutinas 1 -32.15 0
BUS 1500 From Ukrania (Mukachevo) 380.0 MW % 1.0000 16.70 33 UA_W
GENERATOR 1 223.00
TO 1439 Rosiori 1 223.00 0
BUS 1502 FromNorway 380.0 MW % 1.0000 82.80 28 NO
GENERATOR 1 199.00
TO 1032 DK-1 1 199.00 1
BUS 1503 FromSweden 380.0 MW % 1.0000 126.63 29 SE
LOAD 1 369.00
TO 1033 DK-2 1 -369.00 7
BUS 1505 FromUkrainaWest 380.0 MW % 1.0000 28.90 33 UA_W
GENERATOR 1 360.00
TO 1170 H-1 1 360.00 2
BUS 1506 NL-new1 380.0 MW % 1.0000 100.49 7 NL
LOAD 1 600.00
TO 534 B_Zandvl 1 1635.11 0
TO 624 NL_Geert 1 -2170.14 0
TO 629 NL_Borss 1 -64.98 4
BUS 1507 B_new1 380.0 MW % 1.0000 93.84 4 B
TO 547 B_15 1 525.78 31
TO 556 B_meerho 1 -305.79 23
TO 627 NL_Maasb 1 -219.99 17
BUS 1508 Dakovo 220.0 MW % 1.0000 21.45 17 CRT
TO 1366 Tuzla 220 1 -16.66 5
TO 1367 Gradacac 1 16.66 5
BUS 1509 1509 380.0 MW % 1.0000 149.93 28 NO
GENERATOR 1 700.00
TO 607 NL-1 1 700.00 0
BUS 1510 1510 380.0 MW % 1.0000 116.94 29 SE
GENERATOR 1 202.00
TO 771 D-4 1 202.00 0
BUS 1511 1511 380.0 MW % 1.0000 10.31 30 DK_E
LOAD 1 527.00
TO 772 D-5 1 -527.00 0
BUS 1512 1512 380.0 MW % 1.0000 32.42 32 UA
GENERATOR 1 33.00
TO 1427 Isaccea 1 33.00 0
BUS 1513 1513 138.0 MW % 1.0000 23.73 31 I/GREECE DC LINK
LOAD 2 306.00
TO 1312 Arachthos 1 -306.00 0
BUS 1514 1514 138.0 MW % 1.0000 188.65 31 I/GREECE DC LINK
GENERATOR 1 306.00
TO 747 galatina 1 306.00 0

## Bus records
Bus Records
Zone Name | Zone Num | Number | Name | Nom kV | Area Name | Area Num | PU Volt | Volt (kV) | Angle (Deg) | Load MW | Load Mvar | Gen MW | Gen Mvar | Switched Shunts Mvar | Act G Shunt MW | Act B Shunt Mvar | # Neighbors (in service only)
A4 | 354 | 1030 | A-35 | 380 | A | 10 | 1 | 380 | 42.71 |  |  | 220 | 0 |  | 0 | 0 | 1
A4 | 354 | 1003 | A-8 | 380 | A | 10 | 1 | 380 | 32.3 | 701.34 | 0 |  |  |  | 0 | 0 | 5
A2 | 352 | 1027 | A-32 | 380 | A | 10 | 1 | 380 | 26.9 |  |  | 217.63 | 0 |  | 0 | 0 | 2
A7 | 357 | 1023 | A_Burs | 380 | A | 10 | 1 | 380 | 22.23 |  |  | 700 | 0 |  | 0 | 0 | 4
A6 | 356 | 1016 | A-21 | 380 | A | 10 | 1 | 380 | 17.74 | 343.05 | 0 |  |  |  | 0 | 0 | 2
A6 | 356 | 1014 | A-19 | 380 | A | 10 | 1 | 380 | 20.13 |  |  | 290.17 | 0 |  | 0 | 0 | 2
A5 | 355 | 1017 | A-22 | 380 | A | 10 | 1 | 380 | 22.65 | 396.43 | 0 | 538.4 | 0 |  | 0 | 0 | 3
A6 | 356 | 1024 | A-29 | 380 | A | 10 | 1 | 380 | 21.3 |  |  | 300 | 0 |  | 0 | 0 | 1
A4 | 354 | 1001 | A-6 | 380 | A | 10 | 1 | 380 | 35.96 |  |  | 313.62 | 0 |  | 0 | 0 | 1
A1 | 351 | 1010 | A-15 | 380 | A | 10 | 1 | 380 | 22.32 | 424.03 | 0 |  |  |  | 0 | 0 | 2
A7 | 357 | 1028 | A-33 | 380 | A | 10 | 1 | 380 | 34.17 |  |  | 600 | 0 |  | 0 | 0 | 1
A3 | 353 | 1031 | A-36 | 380 | A | 10 | 1 | 380 | 24.14 | 200 | 0 | 50 | 0 |  | 0 | 0 | 2
A3 | 353 | 997 | A-2 | 380 | A | 10 | 1 | 380 | 35.92 | 399.86 | 0 | 734.47 | 0 |  | 0 | 0 | 1
A2 | 352 | 1007 | A-12 | 380 | A | 10 | 1 | 380 | 28.98 | 391.5 | 0 |  |  |  | 0 | 0 | 2
A5 | 355 | 1011 | A-16 | 380 | A | 10 | 1 | 380 | 9.14 | 596.43 | 0 |  |  |  | 0 | 0 | 3
A2 | 352 | 1029 | A-34 | 380 | A | 10 | 1 | 380 | 27.4 |  |  | 362.15 | 0 |  | 0 | 0 | 2
A6 | 356 | 1025 | A-30 | 380 | A | 10 | 1 | 380 | 14.34 | 456.55 | 0 | 0 | 0 |  | 0 | 0 | 4
A2 | 352 | 1013 | A-18 | 380 | A | 10 | 1 | 380 | 17.33 | 391.5 | 0 | 173.32 | 0 |  | 0 | 0 | 4
A2 | 352 | 1026 | A-31 | 380 | A | 10 | 1 | 380 | 23.54 |  |  | 296.64 | 0 |  | 0 | 0 | 4
A6 | 356 | 1018 | A_Westti | 380 | A | 10 | 1 | 380 | 18.55 | 543 | 0 |  |  |  | 0 | 0 | 7
A3 | 353 | 1006 | A-11 | 380 | A | 10 | 1 | 380 | 15.28 | 399.86 | 0 |  |  |  | 0 | 0 | 2
A3 | 353 | 1002 | A-7 | 380 | A | 10 | 1 | 380 | 44.74 |  |  | 741.91 | 0 |  | 0 | 0 | 2
A6 | 356 | 1015 | A-20 | 380 | A | 10 | 1 | 380 | 20.2 |  |  | 72.55 | 0 |  | 0 | 0 | 4
A3 | 353 | 996 | A-1 | 380 | A | 10 | 1 | 380 | 32.06 | 799 | 0 | 338.91 | 0 |  | 0 | 0 | 5
A5 | 355 | 1012 | A-17 | 380 | A | 10 | 1 | 380 | 13.41 |  |  | 181.36 | 0 |  | 0 | 0 | 2
A5 | 355 | 1009 | A-14 | 380 | A | 10 | 1 | 380 | 9.71 | 596.43 | 0 |  |  |  | 0 | 0 | 3
A2 | 352 | 1022 | A-27 | 380 | A | 10 | 1 | 380 | 18.85 | 391.5 | 0 | 217.63 | 0 |  | 0 | 0 | 2
A3 | 353 | 999 | A-4 | 380 | A | 10 | 1 | 380 | 26.22 | 599.32 | 0 | 950 | 0 |  | 0 | 0 | 5
A4 | 354 | 1000 | A-5 | 380 | A | 10 | 1 | 380 | 37.95 |  |  | 181.36 | 0 |  | 0 | 0 | 2
A4 | 354 | 1008 | A-13 | 380 | A | 10 | 1 | 380 | 15.14 | 701.34 | 0 |  |  |  | 0 | 0 | 2
A6 | 356 | 1019 | A-24 | 380 | A | 10 | 1 | 380 | 22.42 |  |  | 290.17 | 0 |  | 0 | 0 | 1
A7 | 357 | 1020 | A-25 | 380 | A | 10 | 1 | 380 | 18.68 | 310.31 | 0 |  |  |  | 0 | 0 | 2
A2 | 352 | 1021 | A-26 | 380 | A | 10 | 1 | 380 | 14.34 |  |  | 0 | 0 |  | 0 | 0 | 1
A3 | 353 | 998 | A-3 | 380 | A | 10 | 1 | 380 | 45.92 |  |  | 1121.02 | 0 |  | 0 | 0 | 3
A4 | 354 | 1004 | A_st.Pet | 380 | A | 10 | 1 | 380 | 37.52 |  |  | 711.7 | 0 |  | 0 | 0 | 6
A4 | 354 | 1005 | A-10 | 380 | A | 10 | 1 | 380 | 32.15 | 701.34 | 0 |  |  |  | 0 | 0 | 3
Albania North | 1003 | 1305 | Tirana 1 | 220 | Albania | 19 | 0 | 0 | 0 | 0 | 0 |  |  |  | 0 | 0 | 1
Albania South | 1002 | 1302 | Fier | 220 | Albania | 19 | 0 | 0 | 0 | 0 | 0 | 0 | 0 |  | 0 | 0 | 0
Albania North | 1003 | 1309 | Fierze | 220 | Albania | 19 | 1 | 220 | 19.65 | 0 | 0 | 81 | 0 |  | 0 | 0 | 1
Albania North | 1003 | 1304 | Elbasan 1 | 220 | Albania | 19 | 0 | 0 | 0 | 0 | 0 |  |  |  | 0 | 0 | 1
Albania South | 1002 | 1301 | Vlore | 220 | Albania | 19 | 0 | 0 | 0 | 0 | 0 | 0 | 0 |  | 0 | 0 | 0
Albania North | 1003 | 1278 | Elbasan 2 | 380 | Albania | 19 | 0 | 0 | 0 | 0 | 0 |  |  |  | 0 | 0 | 0
Albania South | 1002 | 1277 | Zemblak | 380 | Albania | 19 | 1 | 380 | 23.66 | 39 | 0 |  |  |  | 0 | 0 | 1
Albania North | 1003 | 1306 | Burrel | 220 | Albania | 19 | 0 | 0 | 0 | 0 | 0 | 0 | 0 |  | 0 | 0 | 0
Albania North | 1003 | 1308 | Koman | 220 | Albania | 19 | 1 | 220 | 26.75 | 0 | 0 | 0 | 0 |  | 0 | 0 | 1
Albania North | 1003 | 1303 | Dures | 220 | Albania | 19 | 0 | 0 | 0 | 0 | 0 |  |  |  | 0 | 0 | 0
Albania North | 1003 | 1279 | Tirana 2 | 380 | Albania | 19 | 0 | 0 | 0 | 0 | 0 |  |  |  | 0 | 0 | 0
Albania North | 1003 | 1307 | Vaui Dejes | 220 | Albania | 19 | 1 | 220 | 26.75 | 0 | 0 | 0 | 0 |  | 0 | 0 | 2
124 | 124 | 554 | B_Aubang | 380 | B | 4 | 1 | 380 | 67.87 | 575 | 0 |  |  |  | 0 | 0 | 3
150 | 150 | 555 | B_Moncea | 380 | B | 4 | 1 | 380 | 74.08 |  |  | 0 | 0 |  | 0 | 0 | 1
150 | 150 | 535 | B-2 | 380 | B | 4 | 1 | 380 | 88.53 |  |  | 2300 | 0 |  | 0 | 0 | 5
120 | 120 | 534 | B_Zandvl | 380 | B | 4 | 1 | 380 | 93.22 | 61 | 0 |  |  |  | 0 | 0 | 2
150 | 150 | 556 | B_meerho | 380 | B | 4 | 1 | 380 | 96.68 |  |  | 1200 | 0 |  | 0 | 0 | 2
125 | 125 | 552 | B_Achene | 380 | B | 4 | 1 | 380 | 77.03 | 491 | 0 |  |  |  | 0 | 0 | 2
121 | 121 | 543 | B-10 | 380 | B | 4 | 1 | 380 | 75.02 | 2713.75 | 0 |  |  |  | 0 | 0 | 2
122 | 122 | 546 | B-13 | 380 | B | 4 | 1 | 380 | 71.4 | 1811.61 | 0 |  |  |  | 0 | 0 | 2
150 | 150 | 547 | B_15 | 380 | B | 4 | 1 | 380 | 81.87 |  |  | 1788.13 | 0 |  | 0 | 0 | 4
150 | 150 | 539 | B-6 | 380 | B | 4 | 1 | 380 | 76.61 |  |  | 1619 | 0 |  | 0 | 0 | 2
126 | 126 | 536 | B-3 | 380 | B | 4 | 1 | 380 | 60.94 | 1455 | 0 |  |  |  | 0 | 0 | 2
150 | 150 | 540 | B-7 | 380 | B | 4 | 1 | 380 | 44.52 |  |  | 459.73 | 0 |  | 0 | 0 | 1
150 | 150 | 541 | B-8 | 380 | B | 4 | 1 | 380 | 100.39 |  |  | 2750 | 0 |  | 0 | 0 | 1
150 | 150 | 551 | B-18 | 380 | B | 4 | 1 | 380 | 74.84 |  |  | 388.85 | 0 |  | 0 | 0 | 2
124 | 124 | 553 | B-20 | 380 | B | 4 | 1 | 380 | 70.67 | 176.02 | 0 |  |  |  | 0 | 0 | 3
127 | 127 | 542 | B-9 | 380 | B | 4 | 1 | 380 | 40.46 | 1699 | 0 |  |  |  | 0 | 0 | 1
150 | 150 | 545 | B-12Avel | 380 | B | 4 | 1 | 380 | 45.79 |  |  | 50 | 0 |  | 0 | 0 | 3
150 | 150 | 550 | B-17 | 380 | B | 4 | 1 | 380 | 75.31 |  |  | 240.63 | 0 |  | 0 | 0 | 2
150 | 150 | 548 | B-15 | 380 | B | 4 | 1 | 380 | 67.74 |  |  | 1347.13 | 0 |  | 0 | 0 | 2
120 | 120 | 538 | B-5 | 380 | B | 4 | 1 | 380 | 88.68 | 654 | 0 |  |  |  | 0 | 0 | 2
120 | 120 | 537 | B-4 | 380 | B | 4 | 1 | 380 | 87.19 | 778.58 | 0 |  |  |  | 0 | 0 | 2
123 | 123 | 544 | B-11 | 380 | B | 4 | 1 | 380 | 39.96 | 1997 | 0 |  |  |  | 0 | 0 | 2
Italyz2 | 2 | 1507 | B_new1 | 380 | B | 4 | 1 | 380 | 93.84 | [5 empty] | 0 | 0 | 3
125 | 125 | 549 | B-16 | 380 | B | 4 | 1 | 380 | 77.59 | 315.13 | 0 |  |  |  | 0 | 0 | 2
Bosnia South | 1010 | 1352 | Mostar | 380 | Boznia and Herzegovina | 25 | 1 | 380 | 31.03 | 69.88 | 0 | 18.04 | 0 |  | 0 | 0 | 9
Bosnia South | 1010 | 1360 | Salakovac | 220 | Boznia and Herzegovina | 25 | 1 | 220 | 37.5 |  |  | 473.08 | 0 |  | 0 | 0 | 2
Bosnia South | 1010 | 1361 | Grabovica | 220 | Boznia and Herzegovina | 25 | 1 | 220 | 31.07 |  |  | 28.56 | 0 |  | 0 | 0 | 2
Bosnia North | 1011 | 1364 | Kakanj | 220 | Boznia and Herzegovina | 25 | 1 | 220 | 28.96 | 48.85 | 0 | 324.27 | 0 |  | 0 | 0 | 5
Bosnia South | 1010 | 1358 | Capljina HPP | 220 | Boznia and Herzegovina | 25 | 1 | 220 | 31.16 |  |  | 10.24 | 0 |  | 0 | 0 | 1
Bosnia North | 1011 | 1370 | Sarajevo 20 | 380 | Boznia and Herzegovina | 25 | 1 | 380 | 22.54 | 175.66 | 0 |  |  |  | 0 | 0 | 2
Bosnia North | 1011 | 1354 | Tuzla | 380 | Boznia and Herzegovina | 25 | 1 | 380 | 21.28 | 114 | 0 |  |  |  | 0 | 0 | 7
Bosnia North | 1011 | 1371 | Visegrad | 110 | Boznia and Herzegovina | 25 | 1 | 110 | 28.76 |  |  | 20 | 0 |  | 0 | 0 | 2
Bosnia North | 1011 | 1369 | Prijedor | 220 | Boznia and Herzegovina | 25 | 1 | 220 | 20.56 | 61.55 | 0 |  |  |  | 0 | 0 | 5
Bosnia North | 1011 | 1355 | Ugljevik | 380 | Boznia and Herzegovina | 25 | 1 | 380 | 18.87 | 81.79 | 0 | 75.16 | 0 |  | 0 | 0 | 3
Bosnia North | 1011 | 1365 | Jenica | 220 | Boznia and Herzegovina | 25 | 1 | 220 | 27.91 | 114 | 0 |  |  |  | 0 | 0 | 2
Bosnia South | 1010 | 1362 | Jablanica | 220 | Boznia and Herzegovina | 25 | 1 | 220 | 30.92 | 10.32 | 0 | 135.17 | 0 |  | 0 | 0 | 5
Bosnia South | 1010 | 1359 | Capljina | 220 | Boznia and Herzegovina | 25 | 1 | 220 | 31.13 | [5 empty] | 0 | 0 | 2
Bosnia North | 1011 | 1366 | Tuzla 220 | 220 | Boznia and Herzegovina | 25 | 1 | 220 | 22.4 |  |  | 302.63 | 0 |  | 0 | 0 | 3
Bosnia South | 1010 | 1350 | Trebinje | 380 | Boznia and Herzegovina | 25 | 1 | 380 | 31.86 | 38.19 | 0 |  |  |  | 0 | 0 | 5
Bosnia South | 1010 | 1357 | Dubrovnik | 220 | Boznia and Herzegovina | 25 | 1 | 220 | 32.31 |  |  | 82.01 | 0 |  | 0 | 0 | 1
Bosnia North | 1011 | 1367 | Gradacac | 220 | Boznia and Herzegovina | 25 | 1 | 220 | 20.96 | 57.86 | 0 |  |  |  | 0 | 0 | 2
Bosnia South | 1010 | 1351 | Gacko | 380 | Boznia and Herzegovina | 25 | 1 | 380 | 34.69 | 14.96 | 0 | 569.9 | 0 |  | 0 | 0 | 2
Bosnia South | 1010 | 1363 | Rama | 220 | Boznia and Herzegovina | 25 | 1 | 220 | 31.03 |  |  | 40.09 | 0 |  | 0 | 0 | 1
Bosnia North | 1011 | 1368 | Jajce | 220 | Boznia and Herzegovina | 25 | 1 | 220 | 25.45 | 52.42 | 0 |  |  |  | 0 | 0 | 2
Bosnia North | 1011 | 1372 | Bihac | 220 | Boznia and Herzegovina | 25 | 1 | 220 | 16.48 | 89.04 | 0 |  |  |  | 0 | 0 | 1
Bosnia North | 1011 | 1353 | Sarajevo 10 | 380 | Boznia and Herzegovina | 25 | 1 | 380 | 22.85 | 326.24 | 0 |  |  |  | 0 | 0 | 3
Bosnia North | 1011 | 1356 | Banja Luka | 380 | Boznia and Herzegovina | 25 | 1 | 380 | 8.7 | 431.25 | 0 |  |  |  | 0 | 0 | 1
Bulgaria North | 1007 | 1324 | Peshtera | 220 | Bulgaria | 21 | 1 | 220 | 29.4 |  |  | 125 | 0 |  | 0 | 0 | 1
Bulgaria North | 1007 | 1322 | Sestrimo | 220 | Bulgaria | 21 | 1 | 220 | 33.15 |  |  | 141.11 | 0 |  | 0 | 0 | 1
Bulgaria North | 1007 | 1292 | Zlatisa | 380 | Bulgaria | 21 | 1 | 380 | 27.28 | 137.36 | 0 |  |  |  | 0 | 0 | 1
Bulgaria North | 1007 | 1337 | Obraztsow Chiflik | 220 | Bulgaria | 21 | 1 | 220 | 15.76 | 142.14 | 0 |  |  |  | 0 | 0 | 1
Bulgaria North | 1007 | 1342 | Chaira | 380 | Bulgaria | 21 | 1 | 380 | 31.27 |  |  | 565.99 | 0 |  | 0 | 0 | 1
Bulgaria North | 1007 | 1338 | Pleven | 220 | Bulgaria | 21 | 1 | 220 | 23.54 | 230.52 | 0 |  |  |  | 0 | 0 | 1
Bulgaria North | 1007 | 1331 | Balkan | 220 | Bulgaria | 21 | 1 | 220 | 21.24 | 142.14 | 0 |  |  |  | 0 | 0 | 2
Bulgaria North | 1007 | 1317 | Sofia | 220 | Bulgaria | 21 | 1 | 220 | 38.03 | 76.32 | 0 | 94.89 | 0 |  | 0 | 0 | 2
Bulgaria North | 1007 | 1316 | Bobovdol | 220 | Bulgaria | 21 | 1 | 220 | 51.59 | 76.32 | 0 | 630 | 0 |  | 0 | 0 | 2
Bulgaria South | 1006 | 1327 | Teshel | 220 | Bulgaria | 21 | 1 | 220 | 23.22 | 117.57 | 0 | 17.25 | 0 |  | 0 | 0 | 1
Bulgaria North | 1007 | 1315 | Stomana | 220 | Bulgaria | 21 | 1 | 220 | 41.98 | 76.32 | 0 |  |  |  | 0 | 0 | 3
Bulgaria North | 1007 | 1323 | Aleko | 220 | Bulgaria | 21 | 1 | 220 | 27.79 | 209.82 | 0 |  |  |  | 0 | 0 | 6
Bulgaria North | 1007 | 1333 | Tvyrditsa | 220 | Bulgaria | 21 | 1 | 220 | 35.45 | 192.35 | 0 |  |  |  | 0 | 0 | 1
Bulgaria North | 1007 | 1293 | Stolnik | 380 | Bulgaria | 21 | 1 | 380 | 30.04 | 137.36 | 0 |  |  |  | 0 | 0 | 7
Bulgaria North | 1007 | 1296 | Kozloduy | 380 | Bulgaria | 21 | 1 | 380 | 33.57 | 453.17 | 0 | 1401.61 | 0 |  | 0 | 0 | 4
Bulgaria North | 1007 | 1294 | Metalurgichna | 380 | Bulgaria | 21 | 1 | 380 | 29.58 | 137.36 | 0 |  |  |  | 0 | 0 | 2
Bulgaria North | 1007 | 1295 | Sofia-Zapad | 380 | Bulgaria | 21 | 1 | 380 | 29.59 | 137.36 | 0 |  |  |  | 0 | 0 | 4
Bulgaria North | 1007 | 1334 | Karnobat | 220 | Bulgaria | 21 | 1 | 220 | 26.01 | 252.77 | 0 |  |  |  | 0 | 0 | 1
Bulgaria North | 1007 | 1336 | Madara | 220 | Bulgaria | 21 | 1 | 220 | 26.02 | 183.47 | 0 |  |  |  | 0 | 0 | 2
Bulgaria South | 1006 | 1325 | Orfey | 220 | Bulgaria | 21 | 1 | 220 | 25.62 |  |  | 46.01 | 0 |  | 0 | 0 | 3
Bulgaria North | 1007 | 1288 | Ch. Mogila | 380 | Bulgaria | 21 | 1 | 380 | 29.41 | 100.71 | 0 |  |  |  | 0 | 0 | 4
Bulgaria South | 1006 | 1286 | Vetren | 380 | Bulgaria | 21 | 1 | 380 | 30.68 | 383.51 | 0 |  |  |  | 0 | 0 | 3
Bulgaria North | 1007 | 1332 | Ghorna Oryakhovitsa | 220 | Bulgaria | 21 | 1 | 220 | 22.54 | 142.14 | 0 |  |  |  | 0 | 0 | 5
Bulgaria North | 1007 | 1291 | Burgas | 380 | Bulgaria | 21 | 1 | 380 | 33.25 | 151.77 | 0 |  |  |  | 0 | 0 | 2
Bulgaria North | 1007 | 1335 | Varna | 220 | Bulgaria | 21 | 1 | 220 | 34.28 | 183.47 | 0 | 650.05 | 0 |  | 0 | 0 | 1
Bulgaria North | 1007 | 1328 | Maritsa | 220 | Bulgaria | 21 | 1 | 220 | 38.34 | 79.53 | 0 |  |  |  | 0 | 0 | 2
Bulgaria North | 1007 | 1298 | Tsarevets | 380 | Bulgaria | 21 | 1 | 380 | 27.69 | 142.14 | 0 |  |  |  | 0 | 0 | 2
Bulgaria North | 1007 | 1300 | Dobrudzha | 380 | Bulgaria | 21 | 1 | 380 | 31.29 | 183.47 | 0 |  |  |  | 0 | 0 | 5
Bulgaria North | 1007 | 1321 | Belmeken | 220 | Bulgaria | 21 | 1 | 220 | 57.92 |  |  | 256.82 | 0 |  | 0 | 0 | 1
Bulgaria North | 1007 | 1319 | Kremikovtsi | 220 | Bulgaria | 21 | 1 | 220 | 29.34 | 76.32 | 0 |  |  |  | 0 | 0 | 1
Bulgaria South | 1006 | 1341 | Uzundjovo | 220 | Bulgaria | 21 | 1 | 220 | 36.59 | 79.52 | 0 |  |  |  | 0 | 0 | 1
Bulgaria North | 1007 | 1329 | Stara Zagora | 220 | Bulgaria | 21 | 1 | 220 | 47.93 | 79.53 | 0 | 453.18 | 0 |  | 0 | 0 | 1
Bulgaria North | 1007 | 1320 | Kazichane | 220 | Bulgaria | 21 | 1 | 220 | 45.67 | 76.32 | 0 |  |  |  | 0 | 0 | 3
Bulgaria North | 1007 | 1290 | Maritsa 2 | 380 | Bulgaria | 21 | 1 | 380 | 40.39 | 79.52 | 0 | 967.58 | 0 |  | 0 | 0 | 8
Bulgaria North | 1007 | 1330 | Cnudomir | 220 | Bulgaria | 21 | 1 | 220 | 22.69 | 79.53 | 0 |  |  |  | 0 | 0 | 1
Bulgaria North | 1007 | 1297 | Mizia | 380 | Bulgaria | 21 | 1 | 380 | 29.46 | 230.52 | 0 |  |  |  | 0 | 0 | 6
Bulgaria South | 1006 | 1326 | Devin | 220 | Bulgaria | 21 | 1 | 220 | 24.06 | 100.4 | 0 | 23 | 0 |  | 0 | 0 | 1
Bulgaria North | 1007 | 1318 | Sofia-Jug | 220 | Bulgaria | 21 | 1 | 220 | 46.42 | 76.32 | 0 |  |  |  | 0 | 0 | 2
Bulgaria South | 1006 | 1285 | Blagoevgrad | 380 | Bulgaria | 21 | 1 | 380 | 31.25 | 10.07 | 0 | 700 | 0 |  | 0 | 0 | 2
Bulgaria North | 1007 | 1339 | Boychinovtsi | 220 | Bulgaria | 21 | 1 | 220 | 29.66 | 128.62 | 0 |  |  |  | 0 | 0 | 2
Bulgaria South | 1006 | 1287 | Plovdiv | 380 | Bulgaria | 21 | 1 | 380 | 29.53 | 408.24 | 0 |  |  |  | 0 | 0 | 4
Bulgaria North | 1007 | 1299 | Varna | 380 | Bulgaria | 21 | 1 | 380 | 31 | 183.47 | 0 |  |  |  | 0 | 0 | 3
Bulgaria North | 1007 | 1289 | Maritsa 3 | 380 | Bulgaria | 21 | 1 | 380 | 39.8 | 79.52 | 0 | 351.5 | 0 |  | 0 | 0 | 3
172 | 172 | 558 | CH-2 | 380 | CH | 5 | 1 | 380 | 16.07 | 256.7 | 0 | 1445 | 0 |  | 0 | 0 | 5
171 | 171 | 561 | CH_aspha | 380 | CH | 5 | 1 | 380 | 17.27 | 240.17 | 0 |  |  |  | 0 | 0 | 4
174 | 174 | 591 | CH-35 | 380 | CH | 5 | 1 | 380 | 15.27 | 120.31 | 0 |  |  |  | 0 | 0 | 4
177 | 177 | 567 | CH-11 | 380 | CH | 5 | 1 | 380 | 13.75 | 629.59 | 0 |  |  |  | 0 | 0 | 5
173 | 173 | 572 | CH-16 | 380 | CH | 5 | 1 | 380 | 14.91 | 271.19 | 0 | 0.25 | 0 |  | 0 | 0 | 7
170 | 170 | 586 | CH-30 | 380 | CH | 5 | 1 | 380 | -1.46 | 559.1 | 0 |  |  |  | 0 | 0 | 2
175 | 175 | 580 | CH-24 | 380 | CH | 5 | 1 | 380 | 16.55 |  |  | 0 | 0 |  | 0 | 0 | 2
173 | 173 | 570 | CH-14 | 380 | CH | 5 | 1 | 380 | 15.78 | 271.19 | 0 |  |  |  | 0 | 0 | 2
175 | 175 | 577 | CH-21 | 380 | CH | 5 | 1 | 380 | 17.05 |  |  | 386.92 | 0 |  | 0 | 0 | 3
152 | 152 | 601 | CH_ridde | 380 | CH | 5 | 1 | 380 | 0.22 |  |  | 313.14 | 0 |  | 0 | 0 | 5
173 | 173 | 576 | CH-20 | 380 | CH | 5 | 1 | 380 | 18.45 |  |  | 361.51 | 0 |  | 0 | 0 | 1
175 | 175 | 579 | CH-23 | 380 | CH | 5 | 1 | 380 | 17.05 |  |  | 225.44 | 0 |  | 0 | 0 | 3
170 | 170 | 596 | CH-40 | 380 | CH | 5 | 1 | 380 | 14.59 |  |  | 249.89 | 0 |  | 0 | 0 | 3
178 | 178 | 557 | CH-1 | 380 | CH | 5 | 1 | 380 | 11.72 | 417.98 | 0 |  |  |  | 0 | 0 | 2
174 | 174 | 587 | CH-31 | 380 | CH | 5 | 1 | 380 | 15.13 | 120.31 | 0 |  |  |  | 0 | 0 | 5
170 | 170 | 584 | CH-28 | 380 | CH | 5 | 1 | 380 | 1.91 | 559.1 | 0 |  |  |  | 0 | 0 | 1
174 | 174 | 597 | CH-41 | 380 | CH | 5 | 1 | 380 | 3.53 | 120.31 | 0 |  |  |  | 0 | 0 | 3
174 | 174 | 585 | CH-29 | 380 | CH | 5 | 1 | 380 | 27.63 |  |  | 704.58 | 0 |  | 0 | 0 | 1
175 | 175 | 588 | CH-32 | 380 | CH | 5 | 1 | 380 | 13.24 | 307.75 | 0 |  |  |  | 0 | 0 | 3
170 | 170 | 590 | CH-34 | 380 | CH | 5 | 1 | 380 | 0.99 | 559.1 | 0 |  |  |  | 0 | 0 | 2
174 | 174 | 578 | CH-22 | 380 | CH | 5 | 1 | 380 | 15.62 |  |  | 298.38 | 0 |  | 0 | 0 | 3
170 | 170 | 598 | CH-42 | 380 | CH | 5 | 1 | 380 | -4.06 | 559.1 | 0 |  |  |  | 0 | 0 | 4
170 | 170 | 599 | CH-43 | 380 | CH | 5 | 1 | 380 | 18.87 |  |  | 790 | 0 |  | 0 | 0 | 2
170 | 170 | 582 | CH-26 | 380 | CH | 5 | 1 | 380 | 13.52 |  |  | 119.58 | 0 |  | 0 | 0 | 5
174 | 174 | 600 | CH-44 | 380 | CH | 5 | 1 | 380 | 16.02 | 120.31 | 0 |  |  |  | 0 | 0 | 2
152 | 152 | 602 | CH_verbo | 380 | CH | 5 | 1 | 380 | -6.52 |  |  | 295.12 | 0 |  | 0 | 0 | 3
170 | 170 | 594 | CH-38 | 380 | CH | 5 | 1 | 380 | 18.47 |  |  | 448.4 | 0 |  | 0 | 0 | 5
174 | 174 | 595 | CH-39 | 380 | CH | 5 | 1 | 380 | 21.17 |  |  | 827.41 | 0 |  | 0 | 0 | 3
170 | 170 | 575 | CH-19 | 380 | CH | 5 | 1 | 380 | 11.69 |  |  | 1120 | 0 |  | 0 | 0 | 4
173 | 173 | 571 | CH-15 | 380 | CH | 5 | 1 | 380 | 13.74 | 271.19 | 0 |  |  |  | 0 | 0 | 2
170 | 170 | 603 | CH-47 | 380 | CH | 5 | 1 | 380 | -1.56 |  |  | 74.47 | 0 |  | 0 | 0 | 2
171 | 171 | 563 | CH-7 | 380 | CH | 5 | 1 | 380 | 15.23 | 240.17 | 0 |  |  |  | 0 | 0 | 1
175 | 175 | 581 | CH-25 | 380 | CH | 5 | 1 | 380 | 15.47 |  |  | 139.37 | 0 |  | 0 | 0 | 5
171 | 171 | 565 | CH-9 | 380 | CH | 5 | 1 | 380 | 16 | 240.17 | 0 |  |  |  | 0 | 0 | 2
174 | 174 | 583 | CH-27 | 380 | CH | 5 | 1 | 380 | 19.62 |  |  | 307.41 | 0 |  | 0 | 0 | 1
179 | 179 | 560 | CH-4 | 380 | CH | 5 | 1 | 380 | 12.67 | 1719.59 | 0 |  |  |  | 0 | 0 | 5
172 | 172 | 559 | CH_laufe | 380 | CH | 5 | 1 | 380 | 18.14 | 256.7 | 0 | 810.64 | 0 |  | 0 | 0 | 9
170 | 170 | 566 | CH_Basse | 380 | CH | 5 | 1 | 380 | 12.14 | 559.11 | 0 |  |  |  | 0 | 0 | 4
171 | 171 | 568 | CH-12 | 380 | CH | 5 | 1 | 380 | 16.19 | 240.17 | 0 |  |  |  | 0 | 0 | 4
170 | 170 | 589 | CH-33 | 380 | CH | 5 | 1 | 380 | -7.29 | 559.1 | 0 |  |  |  | 0 | 0 | 3
176 | 176 | 564 | CH-8 | 380 | CH | 5 | 1 | 380 | 16.98 | 93.79 | 0 |  |  |  | 0 | 0 | 4
172 | 172 | 562 | CH-6 | 380 | CH | 5 | 1 | 380 | 13.07 | 256.7 | 0 |  |  |  | 0 | 0 | 2
170 | 170 | 592 | CH-36 | 380 | CH | 5 | 1 | 380 | -4.9 |  |  | 106.2 | 0 |  | 0 | 0 | 2
170 | 170 | 573 | CH-17 | 380 | CH | 5 | 1 | 380 | 14.9 | 559.1 | 0 |  |  |  | 0 | 0 | 6
171 | 171 | 569 | CH-13 | 380 | CH | 5 | 1 | 380 | 19.49 |  |  | 902.97 | 0 |  | 0 | 0 | 2
175 | 175 | 593 | CH-37 | 380 | CH | 5 | 1 | 380 | 12.93 |  |  | 555.88 | 0 |  | 0 | 0 | 6
175 | 175 | 574 | CH_Prade | 380 | CH | 5 | 1 | 380 | 17.41 |  |  | 0 | 0 |  | 0 | 0 | 2
753 | 753 | 1241 | CRT-17 | 380 | CRT | 17 | 1 | 380 | 18.1 | 108.64 | 0 |  |  |  | 0 | 0 | 4
754 | 754 | 1508 | Dakovo | 220 | CRT | 17 | 1 | 220 | 21.45 | [5 empty] | 0 | 0 | 2
753 | 753 | 1232 | CRT-6 | 380 | CRT | 17 | 1 | 380 | 22.95 |  |  | 300 | 0 |  | 0 | 0 | 2
753 | 753 | 1228 | CRT-2 | 380 | CRT | 17 | 1 | 380 | 19.68 | 91.55 | 0 |  |  |  | 0 | 0 | 4
752 | 752 | 1234 | CRT-8 | 380 | CRT | 17 | 1 | 380 | 14.36 | 208 | 0 | 102.33 | 0 |  | 0 | 0 | 1
752 | 752 | 1233 | CRT-7 | 380 | CRT | 17 | 1 | 380 | 17.02 | 67.51 | 0 | 100 | 0 |  | 0 | 0 | 5
Crotia1 | 751 | 1242 | CRT-16 | 380 | CRT | 17 | 1 | 380 | 31.78 | 301.7 | 0 | 487.88 | 0 |  | 0 | 0 | 4
752 | 752 | 1236 | CRT-10 | 380 | CRT | 17 | 1 | 380 | 21.69 |  |  | 127.87 | 0 |  | 0 | 0 | 2
AllBorde | 900 | 1254 | ToBIH | 380 | CRT | 17 | 1 | 380 | 26.55 | 153.33 | 0 |  |  |  | 0 | 0 | 2
Crotia1 | 751 | 1239 | CRT-13 | 380 | CRT | 17 | 1 | 380 | 29.65 | 301.7 | 0 |  |  |  | 0 | 0 | 7
Crotia1 | 751 | 1238 | CRT-12 | 380 | CRT | 17 | 1 | 380 | 34.41 | 102 | 0 | 568.86 | 0 |  | 0 | 0 | 1
754 | 754 | 1230 | CRT-4 | 380 | CRT | 17 | 1 | 380 | 16.88 | 401 | 0 |  |  |  | 0 | 0 | 3
752 | 752 | 1240 | CRT-14 | 380 | CRT | 17 | 1 | 380 | 30.17 | [5 empty] | 0 | 0 | 2
752 | 752 | 1237 | CRT-11 | 380 | CRT | 17 | 1 | 380 | 24.9 | 67.51 | 0 | 130.07 | 0 |  | 0 | 0 | 2
752 | 752 | 1235 | CRT-9 | 380 | CRT | 17 | 1 | 380 | 21.26 | 67.51 | 0 |  |  |  | 0 | 0 | 3
753 | 753 | 1229 | CRT-3 | 380 | CRT | 17 | 1 | 380 | 16.88 | 302 | 0 |  |  |  | 0 | 0 | 4
754 | 754 | 1227 | CRT-1 | 380 | CRT | 17 | 1 | 380 | 16.88 | 351 | 0 |  |  |  | 0 | 0 | 3
753 | 753 | 1231 | CRT-5 | 380 | CRT | 17 | 1 | 380 | 20.94 | 146.61 | 0 |  |  |  | 0 | 0 | 2
CZ1 | 451 | 1072 | CZ-33 | 380 | CZ | 12 | 1 | 380 | 56.38 |  |  | 1702.72 | 0 |  | 0 | 0 | 3
CZ5 | 455 | 1040 | CZ-1 | 380 | CZ | 12 | 1 | 380 | 32.01 | 396.12 | 0 |  |  |  | 0 | 0 | 4
CZ1 | 451 | 1066 | CZ-27 | 380 | CZ | 12 | 1 | 380 | 45.71 |  |  | 367.14 | 0 |  | 0 | 0 | 1
CZ2 | 452 | 1070 | CZ-31 | 380 | CZ | 12 | 1 | 380 | 38.72 | 1042.7 | 0 |  |  |  | 0 | 0 | 10
CZ9 | 459 | 1068 | CZ-29 | 380 | CZ | 12 | 1 | 380 | 50.27 | 254.57 | 0 |  |  |  | 0 | 0 | 5
CZ3 | 453 | 1059 | CZ-20 | 380 | CZ | 12 | 1 | 380 | 68.2 |  |  | 1682.79 | 0 |  | 0 | 0 | 2
CZ7 | 457 | 1061 | CZ-22 | 380 | CZ | 12 | 1 | 380 | 33.71 | 590.78 | 0 |  |  |  | 0 | 0 | 6
CZ3 | 453 | 1050 | CZ-11 | 380 | CZ | 12 | 1 | 380 | 50.09 |  |  | 629.67 | 0 |  | 0 | 0 | 1
CZ6 | 456 | 1051 | CZ-12 | 380 | CZ | 12 | 1 | 380 | 32.43 | 391.48 | 0 |  |  |  | 0 | 0 | 3
CZ3 | 453 | 1044 | CZ-5 | 380 | CZ | 12 | 1 | 380 | 33.58 | 521.02 | 0 |  |  |  | 0 | 0 | 2
CZ6 | 456 | 1046 | CZ-7 | 380 | CZ | 12 | 1 | 380 | 46.19 |  |  | 753.12 | 0 |  | 0 | 0 | 2
CZ3 | 453 | 1054 | CZ-15 | 380 | CZ | 12 | 1 | 380 | 48.55 |  |  | 800.19 | 0 |  | 0 | 0 | 10
CZ11 | 461 | 1049 | CZ-10 | 380 | CZ | 12 | 1 | 380 | 43.69 |  |  | 677.8 | 0 |  | 0 | 0 | 2
CZ1 | 451 | 1069 | CZ-30 | 380 | CZ | 12 | 1 | 380 | 28.37 | 289.74 | 0 |  |  |  | 0 | 0 | 2
CZ6 | 456 | 1045 | CZ-6 | 380 | CZ | 12 | 1 | 380 | 34.43 | 391.43 | 0 | 99.15 | 0 |  | 0 | 0 | 1
CZ4 | 454 | 1043 | CZ-4 | 380 | CZ | 12 | 1 | 380 | 29.89 | 509.78 | 0 |  |  |  | 0 | 0 | 2
CZ5 | 455 | 1041 | CZ-2 | 380 | CZ | 12 | 1 | 380 | 41.31 |  |  | 199.15 | 0 |  | 0 | 0 | 2
CZ12 | 462 | 1063 | CZ-24 | 380 | CZ | 12 | 1 | 380 | 43.24 | 239.66 | 0 |  |  |  | 0 | 0 | 3
CZ13 | 463 | 1065 | CZ-26 | 380 | CZ | 12 | 1 | 380 | 32.46 | 549.73 | 0 |  |  |  | 0 | 0 | 2
CZ10 | 460 | 1057 | CZ-18 | 380 | CZ | 12 | 1 | 380 | 26.01 | 541.88 | 0 |  |  |  | 0 | 0 | 1
CZ11 | 461 | 1067 | CZ-28 | 380 | CZ | 12 | 1 | 380 | 39.61 | 346.26 | 0 |  |  |  | 0 | 0 | 4
CZ3 | 453 | 1048 | CZ-9 | 380 | CZ | 12 | 1 | 380 | 44.19 |  |  | 677.8 | 0 |  | 0 | 0 | 4
CZ8 | 458 | 1052 | CZ-13 | 380 | CZ | 12 | 1 | 380 | 38.32 | 234.51 | 0 |  |  |  | 0 | 0 | 4
CZ10 | 460 | 1058 | CZ-19 | 380 | CZ | 12 | 1 | 380 | 43.96 | 541.88 | 0 |  |  |  | 0 | 0 | 3
CZ8 | 458 | 1055 | CZ-16 | 380 | CZ | 12 | 1 | 380 | 30.11 | 234.48 | 0 |  |  |  | 0 | 0 | 2
CZ11 | 461 | 1060 | CZ-21 | 380 | CZ | 12 | 1 | 380 | 43.4 | 346.26 | 0 |  |  |  | 0 | 0 | 3
CZ12 | 462 | 1062 | CZ-23 | 380 | CZ | 12 | 1 | 380 | 41.17 | 239.64 | 0 |  |  |  | 0 | 0 | 2
CZ9 | 459 | 1064 | CZ-25 | 380 | CZ | 12 | 1 | 380 | 48.68 | 254.57 | 0 |  |  |  | 0 | 0 | 2
CZ2 | 452 | 1071 | CZ-32 | 380 | CZ | 12 | 1 | 380 | 50.56 |  |  | 2794.25 | 0 |  | 0 | 0 | 4
CZ1 | 451 | 1073 | CZ-34 | 380 | CZ | 12 | 1 | 380 | 53.83 | 289.74 | 0 |  |  |  | 0 | 0 | 2
CZ3 | 453 | 1047 | CZ-8 | 380 | CZ | 12 | 1 | 380 | 37.46 | 521.02 | 0 |  |  |  | 0 | 0 | 1
CZ11 | 461 | 1056 | CZ-17 | 380 | CZ | 12 | 1 | 380 | 38.46 | 346.26 | 0 |  |  |  | 0 | 0 | 7
CZ7 | 457 | 1042 | CZ-3 | 380 | CZ | 12 | 1 | 380 | 44.86 |  |  | 602.49 | 0 |  | 0 | 0 | 1
CZ6 | 456 | 1053 | CZ-14 | 380 | CZ | 12 | 1 | 380 | 41.79 | 391.48 | 0 |  |  |  | 0 | 0 | 4
314 | 314 | 859 | D-92 | 380 | D | 9 | 1 | 380 | 40.39 |  |  | 171.02 | 0 |  | 0 | 0 | 2
310 | 310 | 863 | D-96 | 380 | D | 9 | 1 | 380 | 43.15 | 397.74 | 0 |  |  |  | 0 | 0 | 2
311 | 311 | 860 | D-93 | 380 | D | 9 | 1 | 380 | 120.08 | 723.8 | 0 |  |  |  | 0 | 0 | 1
314 | 314 | 861 | D-94 | 380 | D | 9 | 1 | 380 | 42.39 |  |  | 272.66 | 0 |  | 0 | 0 | 1
303 | 303 | 965 | D-202 | 380 | D | 9 | 1 | 380 | 25.38 |  |  | 279.24 | 0 |  | 0 | 0 | 2
311 | 311 | 858 | D-91 | 380 | D | 9 | 1 | 380 | 102.04 |  |  | 622.24 | 0 |  | 0 | 0 | 5
308 | 308 | 857 | D-90 | 380 | D | 9 | 1 | 380 | 70.22 | 362.56 | 0 |  |  |  | 0 | 0 | 2
311 | 311 | 862 | D-95 | 380 | D | 9 | 1 | 380 | 112.85 |  |  | 1111.15 | 0 |  | 0 | 0 | 3
315 | 315 | 846 | D-79 | 380 | D | 9 | 1 | 380 | 30.18 | 580.31 | 0 |  |  |  | 0 | 0 | 2
317 | 317 | 901 | D-134 | 380 | D | 9 | 1 | 380 | 29.77 | 431.74 | 0 |  |  |  | 0 | 0 | 1
309 | 309 | 772 | D-5 | 380 | D | 9 | 1 | 380 | 10.32 |  |  | 633.89 | 0 |  | 0 | 0 | 2
309 | 309 | 776 | D-9 | 380 | D | 9 | 1 | 380 | 9.79 | 253.48 | 0 |  |  |  | 0 | 0 | 7
316 | 316 | 771 | D-4 | 380 | D | 9 | 1 | 380 | 116.94 |  |  | 273.63 | 0 |  | 0 | 0 | 2
316 | 316 | 778 | D-11 | 380 | D | 9 | 1 | 380 | 91.64 | 842.4 | 0 |  |  |  | 0 | 0 | 1
307 | 307 | 781 | D-14 | 380 | D | 9 | 1 | 380 | 105.94 | 508.06 | 0 |  |  |  | 0 | 0 | 6
309 | 309 | 770 | D-3 | 380 | D | 9 | 1 | 380 | 5.37 | 253.48 | 0 |  |  |  | 0 | 0 | 5
307 | 307 | 784 | D-17 | 380 | D | 9 | 1 | 380 | 100.63 | 508.06 | 0 |  |  |  | 0 | 0 | 3
307 | 307 | 783 | D-16 | 380 | D | 9 | 1 | 380 | 126.34 |  |  | 1694.17 | 0 |  | 0 | 0 | 2
302 | 302 | 984 | D_Eichst | 380 | D | 9 | 1 | 380 | 24.96 | 808.75 | 0 |  |  |  | 0 | 0 | 5
302 | 302 | 983 | E-220 | 380 | D | 9 | 1 | 380 | 23.07 | 193.12 | 0 |  |  |  | 0 | 0 | 1
310 | 310 | 789 | D-22 | 380 | D | 9 | 1 | 380 | 171.1 |  |  | 2762.81 | 0 |  | 0 | 0 | 1
309 | 309 | 769 | D-2 | 380 | D | 9 | 1 | 380 | 3.03 | 253.48 | 0 |  |  |  | 0 | 0 | 2
303 | 303 | 985 | D_leupol | 380 | D | 9 | 1 | 380 | 19.24 | 476.09 | 0 |  |  |  | 0 | 0 | 4
312 | 312 | 992 | D-229 | 380 | D | 9 | 1 | 380 | 77.07 | 216.63 | 0 |  |  |  | 0 | 0 | 2
303 | 303 | 977 | D-214 | 380 | D | 9 | 1 | 380 | 28.36 | 476.09 | 0 |  |  |  | 0 | 0 | 2
303 | 303 | 976 | D-213 | 380 | D | 9 | 1 | 380 | 25.62 | 476.09 | 0 |  |  |  | 0 | 0 | 6
302 | 302 | 974 | E-211 | 380 | D | 9 | 1 | 380 | 33.1 | 406.84 | 0 |  |  |  | 0 | 0 | 2
303 | 303 | 973 | D-210 | 380 | D | 9 | 1 | 380 | 21.63 | 476.09 | 0 |  |  |  | 0 | 0 | 4
310 | 310 | 793 | D-26 | 380 | D | 9 | 1 | 380 | 133.75 |  |  | 296.31 | 0 |  | 0 | 0 | 3
306 | 306 | 798 | D-31 | 380 | D | 9 | 1 | 380 | 141.72 |  |  | 122.16 | 0 |  | 0 | 0 | 3
302 | 302 | 971 | D-208 | 380 | D | 9 | 1 | 380 | 38.14 | 406.84 | 0 |  |  |  | 0 | 0 | 2
306 | 306 | 803 | D-36 | 380 | D | 9 | 1 | 380 | 133.41 |  |  | 444.46 | 0 |  | 0 | 0 | 2
304 | 304 | 805 | D-38 | 380 | D | 9 | 1 | 380 | 25.58 |  |  | 270.38 | 0 |  | 0 | 0 | 2
302 | 302 | 964 | D-201 | 380 | D | 9 | 1 | 380 | 32.96 | 406.84 | 0 |  |  |  | 0 | 0 | 1
315 | 315 | 837 | D-70 | 380 | D | 9 | 1 | 380 | 29.93 | 580.31 | 0 |  |  |  | 0 | 0 | 2
305 | 305 | 806 | D-39 | 380 | D | 9 | 1 | 380 | 16.15 | 330.32 | 0 |  |  |  | 0 | 0 | 3
305 | 305 | 792 | D-25 | 380 | D | 9 | 1 | 380 | 20.48 | 330.32 | 0 |  |  |  | 0 | 0 | 2
302 | 302 | 963 | D-200 | 380 | D | 9 | 1 | 380 | 43.91 | 406.84 | 0 |  |  |  | 0 | 0 | 2
303 | 303 | 970 | D-207 | 380 | D | 9 | 1 | 380 | 31.6 | 476.09 | 0 |  |  |  | 0 | 0 | 3
303 | 303 | 982 | D-219 | 380 | D | 9 | 1 | 380 | -10.21 | 476.09 | 0 |  |  |  | 0 | 0 | 2
310 | 310 | 811 | D-44 | 380 | D | 9 | 1 | 380 | 123.44 | 397.74 | 0 |  |  |  | 0 | 0 | 2
310 | 310 | 810 | D-43 | 380 | D | 9 | 1 | 380 | 109.62 | 397.26 | 0 |  |  |  | 0 | 0 | 2
305 | 305 | 813 | D-46 | 380 | D | 9 | 1 | 380 | 35.53 | 330.32 | 0 |  |  |  | 0 | 0 | 2
310 | 310 | 815 | D-48 | 380 | D | 9 | 1 | 380 | 118.63 | 397.26 | 0 |  |  |  | 0 | 0 | 3
305 | 305 | 814 | D-47 | 380 | D | 9 | 1 | 380 | 29.32 |  |  | 1210.96 | 0 |  | 0 | 0 | 3
302 | 302 | 949 | D-186 | 380 | D | 9 | 1 | 380 | 57.74 | 406.84 | 0 |  |  |  | 0 | 0 | 7
302 | 302 | 955 | D-192 | 380 | D | 9 | 1 | 380 | 56.73 |  |  | 1042.81 | 0 |  | 0 | 0 | 5
315 | 315 | 819 | D-52 | 380 | D | 9 | 1 | 380 | 34.51 | 580.34 | 0 |  |  |  | 0 | 0 | 6
311 | 311 | 821 | D-54 | 380 | D | 9 | 1 | 380 | 101.82 |  |  | 1196.15 | 0 |  | 0 | 0 | 2
303 | 303 | 951 | D-188 | 380 | D | 9 | 1 | 380 | 52.06 | 476.09 | 0 | 783.58 | 0 |  | 0 | 0 | 3
310 | 310 | 823 | D-56 | 380 | D | 9 | 1 | 380 | 114.43 |  |  | 2020.97 | 0 |  | 0 | 0 | 3
310 | 310 | 817 | D-50 | 380 | D | 9 | 1 | 380 | 104.91 | 396.65 | 0 |  |  |  | 0 | 0 | 1
310 | 310 | 822 | D-55 | 380 | D | 9 | 1 | 380 | 71.05 |  |  | 640.1 | 0 |  | 0 | 0 | 4
304 | 304 | 808 | D-41 | 380 | D | 9 | 1 | 380 | 19.64 |  |  | 118.52 | 0 |  | 0 | 0 | 6
310 | 310 | 827 | D-60 | 380 | D | 9 | 1 | 380 | 79.06 | 396.65 | 0 |  |  |  | 0 | 0 | 2
310 | 310 | 826 | D-59 | 380 | D | 9 | 1 | 380 | 95.72 | 396.65 | 0 |  |  |  | 0 | 0 | 3
305 | 305 | 829 | D-62 | 380 | D | 9 | 1 | 380 | 46.09 |  |  | 3296.4 | 0 |  | 0 | 0 | 4
310 | 310 | 831 | D-64 | 380 | D | 9 | 1 | 380 | 69.96 | 396.65 | 0 |  |  |  | 0 | 0 | 2
315 | 315 | 825 | D-58 | 380 | D | 9 | 1 | 380 | 53.94 |  |  | 640.76 | 0 |  | 0 | 0 | 2
310 | 310 | 830 | D-63 | 380 | D | 9 | 1 | 380 | 106.08 | 396.65 | 0 |  |  |  | 0 | 0 | 4
314 | 314 | 835 | D-68 | 380 | D | 9 | 1 | 380 | 47.75 |  |  | 2018.59 | 0 |  | 0 | 0 | 2
316 | 316 | 777 | D-10 | 380 | D | 9 | 1 | 380 | 103.55 | 842.4 | 0 |  |  |  | 0 | 0 | 2
302 | 302 | 942 | D-179 | 380 | D | 9 | 1 | 380 | 50.84 | [5 empty] | 0 | 0 | 3
309 | 309 | 775 | D-8 | 380 | D | 9 | 1 | 380 | 4.54 | 253.48 | 0 |  |  |  | 0 | 0 | 2
316 | 316 | 773 | D-6 | 380 | D | 9 | 1 | 380 | 111.17 | 842.4 | 0 |  |  |  | 0 | 0 | 5
310 | 310 | 807 | D_Diele | 380 | D | 9 | 1 | 380 | 128.73 | 197 | 0 |  |  |  | 0 | 0 | 3
311 | 311 | 833 | D-66 | 380 | D | 9 | 1 | 380 | 96.73 |  |  | 1585.23 | 0 |  | 0 | 0 | 4
305 | 305 | 824 | D-57 | 380 | D | 9 | 1 | 380 | 37.06 | 330.32 | 0 |  |  |  | 0 | 0 | 5
303 | 303 | 960 | D-197 | 380 | D | 9 | 1 | 380 | 58.77 |  |  | 2044.22 | 0 |  | 0 | 0 | 2
314 | 314 | 844 | D-77 | 380 | D | 9 | 1 | 380 | 43.29 |  |  | 242.04 | 0 |  | 0 | 0 | 3
311 | 311 | 843 | D-76 | 380 | D | 9 | 1 | 380 | 105.94 | 692.35 | 0 |  |  |  | 0 | 0 | 3
311 | 311 | 848 | D-81 | 380 | D | 9 | 1 | 380 | 80.92 | 692.35 | 0 |  |  |  | 0 | 0 | 2
310 | 310 | 842 | D-75 | 380 | D | 9 | 1 | 380 | 54.5 |  |  | 422.16 | 0 |  | 0 | 0 | 2
314 | 314 | 847 | D-80 | 380 | D | 9 | 1 | 380 | 28.62 | 810 | 0 |  |  |  | 0 | 0 | 2
311 | 311 | 851 | D-84 | 380 | D | 9 | 1 | 380 | 79.78 | 692.35 | 0 |  |  |  | 0 | 0 | 1
310 | 310 | 841 | D-74 | 380 | D | 9 | 1 | 380 | 71.18 | 396.65 | 0 |  |  |  | 0 | 0 | 3
314 | 314 | 850 | D-83 | 380 | D | 9 | 1 | 380 | 36.34 | 357.84 | 0 |  |  |  | 0 | 0 | 3
315 | 315 | 854 | D-87 | 380 | D | 9 | 1 | 380 | 28.87 | 380 | 0 |  |  |  | 0 | 0 | 2
312 | 312 | 931 | D-164 | 380 | D | 9 | 1 | 380 | 59.51 | 330.4 | 0 |  |  |  | 0 | 0 | 2
314 | 314 | 856 | D-89 | 380 | D | 9 | 1 | 380 | 18.21 | 357.84 | 0 |  |  |  | 0 | 0 | 1
311 | 311 | 855 | D-88 | 380 | D | 9 | 1 | 380 | 105.34 |  |  | 937.81 | 0 |  | 0 | 0 | 5
311 | 311 | 853 | D-86 | 380 | D | 9 | 1 | 380 | 98.25 | 692.35 | 0 |  |  |  | 0 | 0 | 1
302 | 302 | 988 | E_obermo | 380 | D | 9 | 1 | 380 | 23.45 | 406.84 | 0 |  |  |  | 0 | 0 | 3
315 | 315 | 852 | D-85 | 380 | D | 9 | 1 | 380 | 31.34 |  |  | 588.62 | 0 |  | 0 | 0 | 5
311 | 311 | 840 | D-73 | 380 | D | 9 | 1 | 380 | 96.75 | 692.35 | 0 |  |  |  | 0 | 0 | 2
311 | 311 | 869 | D-102 | 380 | D | 9 | 1 | 380 | 125.39 |  |  | 1111.14 | 0 |  | 0 | 0 | 2
314 | 314 | 870 | D-103 | 380 | D | 9 | 1 | 380 | 21.47 | 357.84 | 0 |  |  |  | 0 | 0 | 4
311 | 311 | 867 | D-100 | 380 | D | 9 | 1 | 380 | 128.3 |  |  | 3600.11 | 0 |  | 0 | 0 | 6
308 | 308 | 873 | D-106 | 380 | D | 9 | 1 | 380 | 39.57 | 362.56 | 0 |  |  |  | 0 | 0 | 1
311 | 311 | 872 | D-105 | 380 | D | 9 | 1 | 380 | 111.53 | 692.35 | 0 |  |  |  | 0 | 0 | 1
314 | 314 | 866 | D-99 | 380 | D | 9 | 1 | 380 | 23.19 | 357.84 | 0 |  |  |  | 0 | 0 | 2
311 | 311 | 876 | D-109 | 380 | D | 9 | 1 | 380 | 121.27 | 692.35 | 0 |  |  |  | 0 | 0 | 1
311 | 311 | 877 | D-110 | 380 | D | 9 | 1 | 380 | 121.51 | 692.35 | 0 |  |  |  | 0 | 0 | 3
311 | 311 | 875 | D-108 | 380 | D | 9 | 1 | 380 | 106.81 |  |  | 496.31 | 0 |  | 0 | 0 | 4
308 | 308 | 879 | D-112 | 380 | D | 9 | 1 | 380 | 71.01 | 362.56 | 0 |  |  |  | 0 | 0 | 2
311 | 311 | 878 | D-111 | 380 | D | 9 | 1 | 380 | 104.18 |  |  | 122.23 | 0 |  | 0 | 0 | 3
308 | 308 | 874 | D-107 | 380 | D | 9 | 1 | 380 | 79.41 | 362.56 | 0 |  |  |  | 0 | 0 | 3
314 | 314 | 865 | D-98 | 380 | D | 9 | 1 | 380 | 34.88 | 357.84 | 0 |  |  |  | 0 | 0 | 2
314 | 314 | 884 | D-117 | 380 | D | 9 | 1 | 380 | 32.74 | 357.84 | 0 |  |  |  | 0 | 0 | 1
311 | 311 | 883 | D-116 | 380 | D | 9 | 1 | 380 | 87.37 | 692.35 | 0 |  |  |  | 0 | 0 | 2
317 | 317 | 882 | D-115 | 380 | D | 9 | 1 | 380 | 5.39 | 431.71 | 0 |  |  |  | 0 | 0 | 2
308 | 308 | 886 | D-119 | 380 | D | 9 | 1 | 380 | 72.83 |  |  | 598.56 | 0 |  | 0 | 0 | 4
317 | 317 | 885 | D-118 | 380 | D | 9 | 1 | 380 | 53.21 | 350.7 | 0 |  |  |  | 0 | 0 | 2
311 | 311 | 887 | D-120 | 380 | D | 9 | 1 | 380 | 92.74 | 692.35 | 0 |  |  |  | 0 | 0 | 2
317 | 317 | 881 | D-114 | 380 | D | 9 | 1 | 380 | 39.42 | 431.74 | 0 |  |  |  | 0 | 0 | 5
311 | 311 | 914 | D-147 | 380 | D | 9 | 1 | 380 | 94.25 | 692.35 | 0 |  |  |  | 0 | 0 | 2
314 | 314 | 892 | D-125 | 380 | D | 9 | 1 | 380 | 0.83 | 357.84 | 0 |  |  |  | 0 | 0 | 1
308 | 308 | 891 | D-124 | 380 | D | 9 | 1 | 380 | 63.24 | 362.56 | 0 |  |  |  | 0 | 0 | 3
311 | 311 | 890 | D-123 | 380 | D | 9 | 1 | 380 | 113.1 | 692.35 | 0 |  |  |  | 0 | 0 | 7
311 | 311 | 864 | D-97 | 380 | D | 9 | 1 | 380 | 89.28 | 692.35 | 0 |  |  |  | 0 | 0 | 1
311 | 311 | 871 | D-104 | 380 | D | 9 | 1 | 380 | 112.6 |  |  | 1674.12 | 0 |  | 0 | 0 | 3
314 | 314 | 889 | D-122 | 380 | D | 9 | 1 | 380 | 37.32 |  |  | 397.73 | 0 |  | 0 | 0 | 1
311 | 311 | 868 | D-101 | 380 | D | 9 | 1 | 380 | 102.85 | 692.35 | 0 |  |  |  | 0 | 0 | 2
303 | 303 | 995 | D_233 | 380 | D | 9 | 1 | 380 | 29.14 | 476.09 | 0 |  |  |  | 0 | 0 | 1
314 | 314 | 880 | D-113 | 380 | D | 9 | 1 | 380 | 35.77 | 357.84 | 0 |  |  |  | 0 | 0 | 8
311 | 311 | 839 | D-72 | 380 | D | 9 | 1 | 380 | 89.44 | 692.35 | 0 |  |  |  | 0 | 0 | 1
308 | 308 | 915 | D-148 | 380 | D | 9 | 1 | 380 | 77.15 |  |  | 1187.36 | 0 |  | 0 | 0 | 3
308 | 308 | 905 | D-138 | 380 | D | 9 | 1 | 380 | 77.26 | 362.56 | 0 |  |  |  | 0 | 0 | 4
302 | 302 | 990 | D_Tienge | 380 | D | 9 | 1 | 380 | 16.2 | 406.84 | 0 |  |  |  | 0 | 0 | 4
308 | 308 | 897 | D-130 | 380 | D | 9 | 1 | 380 | 76.13 | 362.56 | 0 |  |  |  | 0 | 0 | 1
317 | 317 | 896 | D-129 | 380 | D | 9 | 1 | 380 | 40.13 |  |  | 481.5 | 0 |  | 0 | 0 | 5
308 | 308 | 900 | D-133 | 380 | D | 9 | 1 | 380 | 87.69 | 362.56 | 0 |  |  |  | 0 | 0 | 1
311 | 311 | 899 | D_Siersd | 380 | D | 9 | 1 | 380 | 106.92 | 392 | 0 |  |  |  | 0 | 0 | 2
311 | 311 | 904 | D-137 | 380 | D | 9 | 1 | 380 | 105.3 | 692.35 | 0 |  |  |  | 0 | 0 | 6
311 | 311 | 903 | D-136 | 380 | D | 9 | 1 | 380 | 111.05 |  |  | 4641.9 | 0 |  | 0 | 0 | 4
311 | 311 | 895 | D_Rommer | 380 | D | 9 | 1 | 380 | 112.52 |  |  | 3800.12 | 0 |  | 0 | 0 | 3
317 | 317 | 902 | D-135 | 380 | D | 9 | 1 | 380 | 37.44 | 431.74 | 0 |  |  |  | 0 | 0 | 1
302 | 302 | 989 | D_engstl | 380 | D | 9 | 1 | 380 | 21.58 |  |  | 0 | 0 |  | 0 | 0 | 3
311 | 311 | 898 | D-131 | 380 | D | 9 | 1 | 380 | 91.94 | 699 | 0 |  |  |  | 0 | 0 | 6
308 | 308 | 910 | D-143 | 380 | D | 9 | 1 | 380 | 79.18 | 362.56 | 0 |  |  |  | 0 | 0 | 2
303 | 303 | 909 | D-142 | 380 | D | 9 | 1 | 380 | 46.36 | 476.09 | 0 |  |  |  | 0 | 0 | 3
312 | 312 | 911 | D-144 | 380 | D | 9 | 1 | 380 | 89.99 | 330.4 | 0 |  |  |  | 0 | 0 | 5
312 | 312 | 908 | D-141 | 380 | D | 9 | 1 | 380 | 99.17 | 330.4 | 0 |  |  |  | 0 | 0 | 2
312 | 312 | 912 | D-145 | 380 | D | 9 | 1 | 380 | 85.03 | 330.4 | 0 |  |  |  | 0 | 0 | 1
308 | 308 | 916 | D-149 | 380 | D | 9 | 1 | 380 | 59.05 |  |  | 109.94 | 0 |  | 0 | 0 | 2
303 | 303 | 917 | D-150 | 380 | D | 9 | 1 | 380 | 50.94 | 476.09 | 0 |  |  |  | 0 | 0 | 4
312 | 312 | 913 | D-146 | 380 | D | 9 | 1 | 380 | 68.77 | 330.4 | 0 |  |  |  | 0 | 0 | 1
303 | 303 | 907 | D-140 | 380 | D | 9 | 1 | 380 | 45.38 | 476.09 | 0 |  |  |  | 0 | 0 | 2
308 | 308 | 920 | D-153 | 380 | D | 9 | 1 | 380 | 76.05 | 362.56 | 0 |  |  |  | 0 | 0 | 1
302 | 302 | 991 | D_kuhmoo | 380 | D | 9 | 1 | 380 | 19.09 |  |  | 0 | 0 |  | 0 | 0 | 3
314 | 314 | 849 | D-82 | 380 | D | 9 | 1 | 380 | 39.71 | 357.84 | 0 |  |  |  | 0 | 0 | 6
303 | 303 | 921 | D-154 | 380 | D | 9 | 1 | 380 | 54.44 |  |  | 97.72 | 0 |  | 0 | 0 | 5
308 | 308 | 919 | D-152 | 380 | D | 9 | 1 | 380 | 73.52 | 362.56 | 0 |  |  |  | 0 | 0 | 3
308 | 308 | 924 | D-157 | 380 | D | 9 | 1 | 380 | 72.74 | 362.56 | 0 |  |  |  | 0 | 0 | 3
311 | 311 | 845 | D-78 | 380 | D | 9 | 1 | 380 | 90.89 | 723.8 | 0 |  |  |  | 0 | 0 | 5
303 | 303 | 923 | D-156 | 380 | D | 9 | 1 | 380 | 48.24 | 476.09 | 0 |  |  |  | 0 | 0 | 3
308 | 308 | 906 | D-139 | 380 | D | 9 | 1 | 380 | 60.99 | 338 | 0 |  |  |  | 0 | 0 | 2
308 | 308 | 922 | D-155 | 380 | D | 9 | 1 | 380 | 76.77 |  |  | 366.47 | 0 |  | 0 | 0 | 3
303 | 303 | 918 | D-151 | 380 | D | 9 | 1 | 380 | 50.98 | 466 | 0 |  |  |  | 0 | 0 | 2
311 | 311 | 894 | D-127 | 380 | D | 9 | 1 | 380 | 98.43 | 692.35 | 0 |  |  |  | 0 | 0 | 2
311 | 311 | 834 | D_Gronau | 380 | D | 9 | 1 | 380 | 111.62 | 792 | 0 |  |  |  | 0 | 0 | 3
302 | 302 | 930 | D-163 | 380 | D | 9 | 1 | 380 | 63.08 | 406.84 | 0 |  |  |  | 0 | 0 | 2
310 | 310 | 836 | D-69 | 380 | D | 9 | 1 | 380 | 57.5 | 397.74 | 0 |  |  |  | 0 | 0 | 2
312 | 312 | 929 | D-162 | 380 | D | 9 | 1 | 380 | 86.91 | 330.4 | 0 | 1767.52 | 0 |  | 0 | 0 | 2
308 | 308 | 932 | D-165/16 | 380 | D | 9 | 1 | 380 | 73.36 |  |  | 2000.82 | 0 |  | 0 | 0 | 7
302 | 302 | 934 | D-171 | 380 | D | 9 | 1 | 380 | 53.07 | 406.84 | 0 |  |  |  | 0 | 0 | 2
310 | 310 | 832 | D-65 | 380 | D | 9 | 1 | 380 | 112.3 |  |  | 1970.13 | 0 |  | 0 | 0 | 4
303 | 303 | 933 | D-170 | 380 | D | 9 | 1 | 380 | 68.67 |  |  | 2457.58 | 0 |  | 0 | 0 | 4
303 | 303 | 928 | D-161 | 380 | D | 9 | 1 | 380 | 57.94 |  |  | 925.95 | 0 |  | 0 | 0 | 2
303 | 303 | 937 | D-174 | 380 | D | 9 | 1 | 380 | 59.5 | 476.09 | 0 |  |  |  | 0 | 0 | 5
311 | 311 | 828 | D-61 | 380 | D | 9 | 1 | 380 | 94.52 | 692.35 | 0 |  |  |  | 0 | 0 | 2
312 | 312 | 936 | D-173 | 380 | D | 9 | 1 | 380 | 77.7 | 216.63 | 0 |  |  |  | 0 | 0 | 3
303 | 303 | 994 | D-231 | 380 | D | 9 | 1 | 380 | 35.24 | [5 empty] | 0 | 0 | 3
303 | 303 | 935 | D-172 | 380 | D | 9 | 1 | 380 | 51.57 |  |  | 498.58 | 0 |  | 0 | 0 | 4
312 | 312 | 927 | D-160 | 380 | D | 9 | 1 | 380 | 80.12 | 330.4 | 0 |  |  |  | 0 | 0 | 5
312 | 312 | 941 | D-178 | 380 | D | 9 | 1 | 380 | 63.68 | 330.4 | 0 |  |  |  | 0 | 0 | 2
310 | 310 | 818 | D-51 | 380 | D | 9 | 1 | 380 | 61.92 |  |  | 320.01 | 0 |  | 0 | 0 | 2
302 | 302 | 940 | D-177 | 380 | D | 9 | 1 | 380 | 71.06 | 813.68 | 0 | 3748.04 | 0 |  | 0 | 0 | 3
310 | 310 | 820 | D-53 | 380 | D | 9 | 1 | 380 | 71.21 |  |  | 244.31 | 0 |  | 0 | 0 | 3
312 | 312 | 943 | D-180 | 380 | D | 9 | 1 | 380 | 69.94 | 337.72 | 0 |  |  |  | 0 | 0 | 3
310 | 310 | 809 | D-42 | 380 | D | 9 | 1 | 380 | 132.47 | 396.65 | 0 |  |  |  | 0 | 0 | 1
302 | 302 | 939 | D-176 | 380 | D | 9 | 1 | 380 | 89.76 |  |  | 2592.67 | 0 |  | 0 | 0 | 1
310 | 310 | 816 | D-49 | 380 | D | 9 | 1 | 380 | 100.36 |  |  | 511.13 | 0 |  | 0 | 0 | 7
303 | 303 | 993 | D_oberbr | 380 | D | 9 | 1 | 380 | 18.48 | 476.09 | 0 |  |  |  | 0 | 0 | 2
302 | 302 | 945 | D-182 | 380 | D | 9 | 1 | 380 | 58.69 | [5 empty] | 0 | 0 | 4
303 | 303 | 926 | D-159 | 380 | D | 9 | 1 | 380 | 69.43 |  |  | 74.08 | 0 |  | 0 | 0 | 3
305 | 305 | 812 | D-45 | 380 | D | 9 | 1 | 380 | 9.31 | 330.32 | 0 |  |  |  | 0 | 0 | 1
302 | 302 | 944 | D-181 | 380 | D | 9 | 1 | 380 | 68.29 |  |  | 1801.36 | 0 |  | 0 | 0 | 1
304 | 304 | 801 | D-34 | 380 | D | 9 | 1 | 380 | 8.83 | 1461.59 | 0 |  |  |  | 0 | 0 | 2
308 | 308 | 938 | D-175 | 380 | D | 9 | 1 | 380 | 58.53 | 362.56 | 0 |  |  |  | 0 | 0 | 2
316 | 316 | 768 | D-1 | 380 | D | 9 | 1 | 380 | 119.13 |  |  | 395.79 | 0 |  | 0 | 0 | 2
303 | 303 | 950 | D-187 | 380 | D | 9 | 1 | 380 | 53.76 | 476.09 | 0 |  |  |  | 0 | 0 | 3
304 | 304 | 802 | D-35 | 380 | D | 9 | 1 | 380 | 13.21 | 1461.59 | 0 |  |  |  | 0 | 0 | 2
302 | 302 | 952 | D-189 | 380 | D | 9 | 1 | 380 | 55.39 |  |  | 1205.25 | 0 |  | 0 | 0 | 3
306 | 306 | 804 | D-37 | 380 | D | 9 | 1 | 380 | 131.03 | 582.42 | 0 |  |  |  | 0 | 0 | 1
314 | 314 | 888 | D-121 | 380 | D | 9 | 1 | 380 | 31.88 | 357.84 | 0 |  |  |  | 0 | 0 | 1
303 | 303 | 954 | D-191 | 380 | D | 9 | 1 | 380 | 56.21 |  |  | 1604.96 | 0 |  | 0 | 0 | 2
310 | 310 | 799 | D-32 | 380 | D | 9 | 1 | 380 | 147.82 |  |  | 1610.67 | 0 |  | 0 | 0 | 2
310 | 310 | 800 | D-33 | 380 | D | 9 | 1 | 380 | 120.35 | 397.26 | 0 |  |  |  | 0 | 0 | 3
310 | 310 | 797 | D-30 | 380 | D | 9 | 1 | 380 | 86.46 | 397.26 | 0 |  |  |  | 0 | 0 | 2
310 | 310 | 794 | D-27 | 380 | D | 9 | 1 | 380 | 159.73 |  |  | 1000 | 0 |  | 0 | 0 | 1
310 | 310 | 795 | D_Connef | 380 | D | 9 | 1 | 380 | 139.06 | 397.26 | 0 |  |  |  | 0 | 0 | 6
310 | 310 | 796 | D-29 | 380 | D | 9 | 1 | 380 | 151.03 | 397.26 | 0 |  |  |  | 0 | 0 | 2
303 | 303 | 953 | D-190 | 380 | D | 9 | 1 | 380 | 64.75 |  |  | 2496.67 | 0 |  | 0 | 0 | 3
309 | 309 | 782 | D-15 | 380 | D | 9 | 1 | 380 | 8.68 | 153.48 | 0 |  |  |  | 0 | 0 | 1
307 | 307 | 790 | D-23 | 380 | D | 9 | 1 | 380 | 104.98 |  |  | 73.29 | 0 |  | 0 | 0 | 2
310 | 310 | 791 | D-24 | 380 | D | 9 | 1 | 380 | 129.3 | 397.26 | 0 |  |  |  | 0 | 0 | 2
307 | 307 | 787 | D-20 | 380 | D | 9 | 1 | 380 | 107.84 | 508.06 | 0 |  |  |  | 0 | 0 | 4
310 | 310 | 788 | D-21 | 380 | D | 9 | 1 | 380 | 96.28 |  |  | 296.31 | 0 |  | 0 | 0 | 2
305 | 305 | 786 | D-19 | 380 | D | 9 | 1 | 380 | -10.38 | 559 | 0 |  |  |  | 0 | 0 | 2
310 | 310 | 785 | D-18 | 380 | D | 9 | 1 | 380 | 128.62 |  |  | 607.43 | 0 |  | 0 | 0 | 3
313 | 313 | 948 | D-185 | 380 | D | 9 | 1 | 380 | 58.46 | 765.92 | 0 |  |  |  | 0 | 0 | 2
302 | 302 | 958 | D-195 | 380 | D | 9 | 1 | 380 | 32.69 | 406.84 | 0 |  |  |  | 0 | 0 | 1
305 | 305 | 780 | D-13 | 380 | D | 9 | 1 | 380 | -1.99 | 330.32 | 0 |  |  |  | 0 | 0 | 3
316 | 316 | 779 | D-12 | 380 | D | 9 | 1 | 380 | 109.14 |  |  | 1023.11 | 0 |  | 0 | 0 | 4
302 | 302 | 959 | D-196 | 380 | D | 9 | 1 | 380 | 48.56 | 406.84 | 0 |  |  |  | 0 | 0 | 6
302 | 302 | 957 | D-194 | 380 | D | 9 | 1 | 380 | 33.48 | 382 | 0 |  |  |  | 0 | 0 | 2
309 | 309 | 774 | D-7 | 380 | D | 9 | 1 | 380 | 4.8 | 253.48 | 0 |  |  |  | 0 | 0 | 2
302 | 302 | 962 | D-199 | 380 | D | 9 | 1 | 380 | 52.07 | 406.84 | 0 |  |  |  | 0 | 0 | 1
303 | 303 | 961 | D-198 | 380 | D | 9 | 1 | 380 | 23.67 | 476.09 | 0 |  |  |  | 0 | 0 | 4
303 | 303 | 956 | D-193 | 380 | D | 9 | 1 | 380 | 42.91 | 490.81 | 0 |  |  |  | 0 | 0 | 2
313 | 313 | 947 | D_185 | 380 | D | 9 | 1 | 380 | 71.8 | 337.72 | 0 |  |  |  | 0 | 0 | 3
303 | 303 | 969 | D-206 | 380 | D | 9 | 1 | 380 | 49.03 | 476.09 | 0 |  |  |  | 0 | 0 | 5
303 | 303 | 972 | D-209 | 380 | D | 9 | 1 | 380 | 47.66 | 476.09 | 0 |  |  |  | 0 | 0 | 1
303 | 303 | 968 | D-205 | 380 | D | 9 | 1 | 380 | 21.98 | 490.81 | 0 |  |  |  | 0 | 0 | 2
302 | 302 | 975 | D-212 | 380 | D | 9 | 1 | 380 | 32.13 | 406.84 | 0 |  |  |  | 0 | 0 | 2
302 | 302 | 978 | E-215 | 380 | D | 9 | 1 | 380 | 28.91 | 406.84 | 0 |  |  |  | 0 | 0 | 2
302 | 302 | 967 | E-204 | 380 | D | 9 | 1 | 380 | 29.19 | 406.84 | 0 |  |  |  | 0 | 0 | 2
311 | 311 | 838 | D-71 | 380 | D | 9 | 1 | 380 | 90.58 | 692.35 | 0 |  |  |  | 0 | 0 | 4
302 | 302 | 981 | E-218 | 380 | D | 9 | 1 | 380 | 26.55 | 406.84 | 0 |  |  |  | 0 | 0 | 3
302 | 302 | 980 | E-217 | 380 | D | 9 | 1 | 380 | 25.56 | 406.84 | 0 |  |  |  | 0 | 0 | 4
308 | 308 | 925 | D-158 | 380 | D | 9 | 1 | 380 | 72.68 | 362.56 | 0 |  |  |  | 0 | 0 | 5
303 | 303 | 987 | D-224 | 380 | D | 9 | 1 | 380 | -21.25 | 476.09 | 0 |  |  |  | 0 | 0 | 1
303 | 303 | 979 | D-216 | 380 | D | 9 | 1 | 380 | 45.91 | 476.09 | 0 |  |  |  | 0 | 0 | 1
302 | 302 | 986 | E-223 | 380 | D | 9 | 1 | 380 | 5.07 | 406.84 | 0 |  |  |  | 0 | 0 | 1
302 | 302 | 966 | D-203 | 380 | D | 9 | 1 | 380 | 34.06 | 406.84 | 0 |  |  |  | 0 | 0 | 4
303 | 303 | 946 | D-183 | 380 | D | 9 | 1 | 380 | 49.5 | 476.09 | 0 |  |  |  | 0 | 0 | 1
311 | 311 | 893 | D-126 | 380 | D | 9 | 1 | 380 | 123.93 |  |  | 2249.07 | 0 |  | 0 | 0 | 2
Denmark | 401 | 1032 | DK-1 | 380 | DK | 11 | 1 | 380 | 77.1 |  |  | 325.32 | 0 |  | 0 | 0 | 2
Denmark | 401 | 1033 | DK-2 | 380 | DK | 11 | 1 | 380 | 137.2 |  |  | 1153.45 | 0 |  | 0 | 0 | 2
Denmark | 401 | 1035 | DK-4 | 380 | DK | 11 | 1 | 380 | 56.97 | 1134.33 | 0 |  |  |  | 0 | 0 | 1
Denmark | 401 | 1034 | DK-3 | 380 | DK | 11 | 1 | 380 | 69.13 | 1134.33 | 0 |  |  |  | 0 | 0 | 3
Denmark | 401 | 1038 | DK-7 | 380 | DK | 11 | 1 | 380 | 137.16 |  |  | 325.32 | 0 |  | 0 | 0 | 1
Denmark | 401 | 1037 | DK-6 | 380 | DK | 11 | 1 | 380 | 134.44 |  |  | 1153.45 | 0 |  | 0 | 0 | 3
Denmark | 401 | 1036 | DK-5 | 380 | DK | 11 | 1 | 380 | 131.09 | 1134.33 | 0 |  |  |  | 0 | 0 | 2
Denmark | 401 | 1039 | DK-8 | 380 | DK | 11 | 1 | 380 | 117.95 |  |  | 1153.45 | 0 |  | 0 | 0 | 4
AllBorde | 900 | 1511 | 1511 | 380 | DK_E | 30 | 1 | 380 | 10.31 | 527 | 0 |  |  |  | 0 | 0 | 1
spGens | 217 | 127 | E-103 | 380 | E | 2 | 1 | 380 | -49.48 |  |  | 476.38 | 0 |  | 0 | 0 | 6
spLeon | 213 | 63 | E-39 | 380 | E | 2 | 1 | 380 | -46.76 | 132.24 | 0 |  |  |  | 0 | 0 | 9
spGens | 217 | 126 | E-102 | 380 | E | 2 | 1 | 380 | 11.67 |  |  | 423.45 | 0 |  | 0 | 0 | 1
spLeon | 213 | 125 | E-101 | 380 | E | 2 | 1 | 380 | -58.88 | 132.26 | 0 |  |  |  | 0 | 0 | 1
spBasqu | 205 | 62 | E-38 | 380 | E | 2 | 1 | 380 | -56.19 | 322.25 | 0 |  |  |  | 0 | 0 | 1
spcatal | 208 | 124 | E-100 | 380 | E | 2 | 1 | 380 | -15.05 | 223.47 | 0 |  |  |  | 0 | 0 | 2
spGens | 217 | 31 | E-7 | 380 | E | 2 | 1 | 380 | -27.31 |  |  | 534.08 | 0 |  | 0 | 0 | 7
spLeon | 213 | 123 | E-99 | 380 | E | 2 | 1 | 380 | -26.64 | 142 | 0 |  |  |  | 0 | 0 | 2
spGens | 217 | 61 | E-37 | 380 | E | 2 | 1 | 380 | -58.48 |  |  | 148.21 | 0 |  | 0 | 0 | 4
spcatal | 208 | 122 | E-98 | 380 | E | 2 | 1 | 380 | 5.2 | 224.48 | 0 |  |  |  | 0 | 0 | 9
sprioja | 207 | 89 | E-65 | 380 | E | 2 | 1 | 380 | -37.81 | 85.83 | 0 |  |  |  | 0 | 0 | 2
spArago | 216 | 121 | E-97 | 380 | E | 2 | 1 | 380 | -8.72 | 187.9 | 0 |  |  |  | 0 | 0 | 2
spcatal | 208 | 86 | E-62 | 380 | E | 2 | 1 | 380 | 5.67 | 222.46 | 0 |  |  |  | 0 | 0 | 3
spLeon | 213 | 60 | E-36 | 380 | E | 2 | 1 | 380 | -53.26 | 121.63 | 0 |  |  |  | 0 | 0 | 2
spArago | 216 | 120 | E-96 | 380 | E | 2 | 1 | 380 | -51.89 | 198 | 0 |  |  |  | 0 | 0 | 1
spAstur | 203 | 30 | E-6 | 380 | E | 2 | 1 | 380 | -38.95 | 689.56 | 0 |  |  |  | 0 | 0 | 2
spLaman | 215 | 180 | E-156 | 380 | E | 2 | 1 | 380 | -74.65 | 148 | 0 |  |  |  | 0 | 0 | 2
spArago | 216 | 119 | E-95 | 380 | E | 2 | 1 | 380 | -12 | 188.91 | 0 |  |  |  | 0 | 0 | 3
spBasqu | 205 | 59 | E-35 | 380 | E | 2 | 1 | 380 | -51.4 | 322.25 | 0 |  |  |  | 0 | 0 | 4
spcatal | 208 | 118 | E-94 | 380 | E | 2 | 1 | 380 | 6.69 | 222.46 | 0 |  |  |  | 0 | 0 | 5
sprioja | 207 | 85 | E-61 | 380 | E | 2 | 1 | 380 | -44.26 | 85.83 | 0 |  |  |  | 0 | 0 | 2
spcatal | 208 | 117 | E-93 | 380 | E | 2 | 1 | 380 | -5.2 | 223.47 | 0 |  |  |  | 0 | 0 | 2
spBasqu | 205 | 58 | E-34 | 380 | E | 2 | 1 | 380 | -53.06 | 321.59 | 0 |  |  |  | 0 | 0 | 2
spLeon | 213 | 116 | E-92 | 380 | E | 2 | 1 | 380 | -57.78 | 132.26 | 0 |  |  |  | 0 | 0 | 6
spGens | 217 | 29 | E-5 | 380 | E | 2 | 1 | 380 | -77.77 |  |  | 664.33 | 0 |  | 0 | 0 | 7
spcatal | 208 | 115 | E-91 | 380 | E | 2 | 1 | 380 | 6.41 | 244.7 | 0 |  |  |  | 0 | 0 | 7
spCanta | 204 | 57 | E-33 | 380 | E | 2 | 1 | 380 | -45.57 | 222.46 | 0 |  |  |  | 0 | 0 | 2
spGens | 217 | 114 | E-90 | 380 | E | 2 | 1 | 380 | -51.74 |  |  | 206.43 | 0 |  | 0 | 0 | 4
spLeon | 213 | 113 | E-89 | 380 | E | 2 | 1 | 380 | -55.96 | 132.24 | 0 |  |  |  | 0 | 0 | 2
spLeon | 213 | 56 | E-32 | 380 | E | 2 | 1 | 380 | -47.73 | 132.24 | 0 |  |  |  | 0 | 0 | 3
spLeon | 213 | 112 | E-88 | 380 | E | 2 | 1 | 380 | -59.08 | 132.26 | 0 |  |  |  | 0 | 0 | 1
spGens | 217 | 28 | E-4 | 380 | E | 2 | 1 | 380 | -16.49 |  |  | 1445.03 | 0 |  | 0 | 0 | 2
spcatal | 208 | 111 | E-87 | 380 | E | 2 | 1 | 380 | -2.41 | 233.5 | 0 |  |  |  | 0 | 0 | 2
spGalic | 202 | 55 | E-31 | 380 | E | 2 | 1 | 380 | -80.66 | 497.97 | 0 |  |  |  | 0 | 0 | 2
spLeon | 213 | 110 | E-86 | 380 | E | 2 | 1 | 380 | -52.15 | 142 | 0 |  |  |  | 0 | 0 | 2
spLeon | 213 | 109 | E-85 | 380 | E | 2 | 1 | 380 | -59.42 | 132.26 | 0 |  |  |  | 0 | 0 | 3
spGens | 217 | 27 | E-3 | 380 | E | 2 | 1 | 380 | -68.54 |  |  | 201.14 | 0 |  | 0 | 0 | 3
spArago | 216 | 108 | E-84 | 380 | E | 2 | 1 | 380 | -37.12 | 187.9 | 0 |  |  |  | 0 | 0 | 2
spGens | 217 | 216 | E-193 | 380 | E | 2 | 1 | 380 | -63.56 |  |  | 1587.94 | 0 |  | 0 | 0 | 2
spGens | 217 | 54 | E-30 | 380 | E | 2 | 1 | 380 | -35.07 |  |  | 949.63 | 0 |  | 0 | 0 | 3
spGens | 217 | 215 | E-192 | 380 | E | 2 | 1 | 380 | -72.86 |  |  | 1683.22 | 0 |  | 0 | 0 | 6
spArago | 216 | 107 | E-83 | 380 | E | 2 | 1 | 380 | -7.65 | 187.9 | 0 |  |  |  | 0 | 0 | 5
spAndal | 211 | 214 | E-190/19 | 380 | E | 2 | 1 | 380 | -87.63 | 609.77 | 0 |  |  |  | 0 | 0 | 2
spAndal | 211 | 213 | E-189 | 380 | E | 2 | 1 | 380 | -106.89 | 609.77 | 0 |  |  |  | 0 | 0 | 2
spcatal | 208 | 106 | E-82 | 380 | E | 2 | 1 | 380 | 2.88 | 224.48 | 0 |  |  |  | 0 | 0 | 2
spAndal | 211 | 212 | E-188 | 380 | E | 2 | 1 | 380 | -78.43 | 607.75 | 0 |  |  |  | 0 | 0 | 2
spGens | 217 | 53 | E-29 | 380 | E | 2 | 1 | 380 | -39.33 |  |  | 980.76 | 0 |  | 0 | 0 | 1
spAndal | 211 | 211 | E-187 | 380 | E | 2 | 1 | 380 | -234.69 | 608.76 | 0 |  |  |  | 0 | 0 | 2
spLeon | 213 | 105 | E-81 | 380 | E | 2 | 1 | 380 | -53.28 | 132.24 | 0 |  |  |  | 0 | 0 | 12
spAndal | 211 | 210 | E-186 | 380 | E | 2 | 1 | 380 | -104.23 | 609.77 | 0 |  |  |  | 0 | 0 | 2
spAstur | 203 | 26 | E-2 | 380 | E | 2 | 1 | 380 | -23.86 | 688.55 | 0 |  |  |  | 0 | 0 | 2
spAndal | 211 | 209 | E-185 | 380 | E | 2 | 1 | 380 | -270.13 | 609.77 | 0 |  |  |  | 0 | 0 | 1
spArago | 216 | 104 | E-80 | 380 | E | 2 | 1 | 380 | -47.07 | 187.9 | 0 |  |  |  | 0 | 0 | 5
spGens | 217 | 208 | E-184 | 380 | E | 2 | 1 | 380 | -97.97 |  |  | 121.75 | 0 |  | 0 | 0 | 4
spGens | 217 | 52 | E-28 | 380 | E | 2 | 1 | 380 | -44.22 |  |  | 204.32 | 0 |  | 0 | 0 | 1
spGens | 217 | 207 | E-183 | 380 | E | 2 | 1 | 380 | -65.77 |  |  | 948.07 | 0 |  | 0 | 0 | 3
spArago | 216 | 103 | E-79 | 380 | E | 2 | 1 | 380 | 10.73 | 188.91 | 0 |  |  |  | 0 | 0 | 2
spAndal | 211 | 206 | E-182 | 380 | E | 2 | 1 | 380 | -198.78 | 609.77 | 0 |  |  |  | 0 | 0 | 2
spAndal | 211 | 205 | E-181 | 380 | E | 2 | 1 | 380 | -118.53 | 609.77 | 0 |  |  |  | 0 | 0 | 3
spLeon | 213 | 102 | E-78 | 380 | E | 2 | 1 | 380 | -56.49 | 142 | 0 |  |  |  | 0 | 0 | 1
spAndal | 211 | 204 | E-180 | 380 | E | 2 | 1 | 380 | -155.09 | 609.77 | 0 |  |  |  | 0 | 0 | 3
spGens | 217 | 51 | E-27 | 380 | E | 2 | 1 | 380 | -34.56 |  |  | 677.97 | 0 |  | 0 | 0 | 5
spAndal | 211 | 203 | E-179 | 380 | E | 2 | 1 | 380 | -65.08 | 608.76 | 0 |  |  |  | 0 | 0 | 4
spGens | 217 | 101 | E_Vic | 380 | E | 2 | 1 | 380 | -3.89 |  |  | 588.4 | 0 |  | 0 | 0 | 4
spAndal | 211 | 202 | E-178 | 380 | E | 2 | 1 | 380 | -80.32 | 608.76 | 0 |  |  |  | 0 | 0 | 1
spGalic | 202 | 25 | E-1 | 380 | E | 2 | 1 | 380 | -71.37 | 497.97 | 0 |  |  |  | 0 | 0 | 1
spGens | 217 | 201 | E-177 | 380 | E | 2 | 1 | 380 | -53.32 |  |  | 2168.29 | 0 |  | 0 | 0 | 4
spcatal | 208 | 100 | E-76 | 380 | E | 2 | 1 | 380 | -35.76 | 655 | 0 |  |  |  | 0 | 0 | 1
spmurci | 209 | 200 | E-176 | 380 | E | 2 | 1 | 380 | -57.39 | 347.08 | 0 |  |  |  | 0 | 0 | 2
spGens | 217 | 50 | E-26 | 380 | E | 2 | 1 | 380 | -17.42 |  |  | 849.02 | 0 |  | 0 | 0 | 1
spGens | 217 | 199 | E-175 | 380 | E | 2 | 1 | 380 | -56.03 |  |  | 3600 | 0 |  | 0 | 0 | 6
spLeon | 213 | 99 | E-75 | 380 | E | 2 | 1 | 380 | -54.64 | 132.24 | 0 |  |  |  | 0 | 0 | 2
spmurci | 209 | 198 | E-174 | 380 | E | 2 | 1 | 380 | -68.49 | 348.09 | 0 |  |  |  | 0 | 0 | 2
spValen | 210 | 197 | E-173 | 380 | E | 2 | 1 | 380 | -76.26 | 564.69 | 0 |  |  |  | 0 | 0 | 2
spGens | 217 | 98 | E-74 | 380 | E | 2 | 1 | 380 | -48.84 |  |  | 150.86 | 0 |  | 0 | 0 | 2
spmurci | 209 | 196 | E-172 | 380 | E | 2 | 1 | 380 | -66.88 | 348.09 | 0 |  |  |  | 0 | 0 | 1
spBasqu | 205 | 49 | E-25 | 380 | E | 2 | 1 | 380 | -46.58 | 232 | 0 |  |  |  | 0 | 0 | 7
spAndal | 211 | 195 | E-171 | 380 | E | 2 | 1 | 380 | -117.55 | 609.77 | 0 |  |  |  | 0 | 0 | 2
spGens | 217 | 97 | E-73 | 380 | E | 2 | 1 | 380 | -24.58 |  |  | 1588.27 | 0 |  | 0 | 0 | 5
spAndal | 211 | 194 | E-170 | 380 | E | 2 | 1 | 380 | -119.87 | 580.19 | 0 |  |  |  | 0 | 0 | 3
spAndal | 211 | 193 | E-169 | 380 | E | 2 | 1 | 380 | -104.35 | 609.77 | 0 | 446.74 | 0 |  | 0 | 0 | 5
spcatal | 208 | 96 | E-72 | 380 | E | 2 | 1 | 380 | 3.98 | 255.79 | 0 |  |  |  | 0 | 0 | 2
spmurci | 209 | 192 | E-168 | 380 | E | 2 | 1 | 380 | -77.26 | 349.1 | 0 |  |  |  | 0 | 0 | 2
spBasqu | 205 | 48 | E-24 | 380 | E | 2 | 1 | 380 | -52.1 | 321.59 | 0 |  |  |  | 0 | 0 | 3
spAndal | 211 | 191 | E-167 | 380 | E | 2 | 1 | 380 | -115.97 | 609.77 | 0 |  |  |  | 0 | 0 | 3
spEstre | 212 | 190 | E-166 | 380 | E | 2 | 1 | 380 | -52 | 50 | 0 |  |  |  | 0 | 0 | 3
spLeon | 213 | 95 | E-71 | 380 | E | 2 | 1 | 380 | -52.34 | 132.24 | 0 |  |  |  | 0 | 0 | 6
spValen | 210 | 189 | E-165 | 380 | E | 2 | 1 | 380 | -71.34 | 565.7 | 0 |  |  |  | 0 | 0 | 3
spLeon | 213 | 47 | E-23 | 380 | E | 2 | 1 | 380 | -44.11 | 132.26 | 0 |  |  |  | 0 | 0 | 2
spEstre | 212 | 188 | E-164 | 380 | E | 2 | 1 | 380 | -53.86 | 71 | 0 |  |  |  | 0 | 0 | 3
sprioja | 207 | 94 | E-70 | 380 | E | 2 | 1 | 380 | -31.65 | 85.83 | 0 |  |  |  | 0 | 0 | 2
spLaman | 215 | 187 | E-163 | 380 | E | 2 | 1 | 380 | -116.67 | 166.68 | 0 |  |  |  | 0 | 0 | 2
spEstre | 212 | 178 | E-154 | 380 | E | 2 | 1 | 380 | -61.2 | 271.85 | 0 |  |  |  | 0 | 0 | 3
spEstre | 212 | 169 | E-145 | 380 | E | 2 | 1 | 380 | -60.26 | 242 | 0 |  |  |  | 0 | 0 | 2
spGens | 217 | 84 | E-60 | 380 | E | 2 | 1 | 380 | 11.78 |  |  | 95.28 | 0 |  | 0 | 0 | 3
spGens | 217 | 42 | E-18 | 380 | E | 2 | 1 | 380 | -39.22 |  |  | 473.21 | 0 |  | 0 | 0 | 4
spGens | 217 | 91 | E-67 | 380 | E | 2 | 1 | 380 | -51.57 |  |  | 68.81 | 0 |  | 0 | 0 | 1
spLaman | 215 | 182 | E-158 | 380 | E | 2 | 1 | 380 | -118.84 | 167.69 | 0 |  |  |  | 0 | 0 | 2
spLaman | 215 | 171 | E-147 | 380 | E | 2 | 1 | 380 | -108.8 | 166.68 | 0 |  |  |  | 0 | 0 | 2
spValen | 210 | 170 | E-146 | 380 | E | 2 | 1 | 380 | -51.7 | 564.69 | 0 |  |  |  | 0 | 0 | 2
spValen | 210 | 172 | E-148 | 380 | E | 2 | 1 | 380 | -51.48 | 564.69 | 0 |  |  |  | 0 | 0 | 5
spBasqu | 205 | 43 | E-19 | 380 | E | 2 | 1 | 380 | -44.4 | 123 | 0 |  |  |  | 0 | 0 | 2
spcatal | 208 | 134 | E-110 | 380 | E | 2 | 1 | 380 | 6.78 | 223.47 | 0 |  |  |  | 0 | 0 | 2
spLeon | 213 | 45 | E-21 | 380 | E | 2 | 1 | 380 | -48.48 | 123.65 | 0 |  |  |  | 0 | 0 | 6
spValen | 210 | 177 | E-153 | 380 | E | 2 | 1 | 380 | -68.37 | 565.7 | 0 |  |  |  | 0 | 0 | 1
spLaman | 215 | 173 | E-149 | 380 | E | 2 | 1 | 380 | -110.67 | 166.68 | 0 |  |  |  | 0 | 0 | 2
spGens | 217 | 90 | E-66 | 380 | E | 2 | 1 | 380 | 17.49 |  |  | 463.16 | 0 |  | 0 | 0 | 2
spLaman | 215 | 179 | E-155 | 380 | E | 2 | 1 | 380 | -117.96 | 167.69 | 0 |  |  |  | 0 | 0 | 2
spGens | 217 | 174 | E-150 | 380 | E | 2 | 1 | 380 | -69.36 |  |  | 204.32 | 0 |  | 0 | 0 | 3
spMadri | 214 | 147 | E-123 | 380 | E | 2 | 1 | 380 | -79 | 908.89 | 0 |  |  |  | 0 | 0 | 4
spGens | 217 | 87 | E-63 | 380 | E | 2 | 1 | 380 | -54.49 |  |  | 66.17 | 0 |  | 0 | 0 | 2
spGalic | 202 | 44 | E-20 | 380 | E | 2 | 1 | 380 | -119.39 | 496.01 | 0 |  |  |  | 0 | 0 | 1
spValen | 210 | 175 | E-151 | 380 | E | 2 | 1 | 380 | -58.49 | 564.69 | 0 |  |  |  | 0 | 0 | 6
spLaman | 215 | 181 | E-157 | 380 | E | 2 | 1 | 380 | -116.17 | 167.69 | 0 |  |  |  | 0 | 0 | 3
spGens | 217 | 176 | E-152 | 380 | E | 2 | 1 | 380 | -54.08 |  |  | 1079.83 | 0 |  | 0 | 0 | 3
spGens | 217 | 165 | E-141 | 380 | E | 2 | 1 | 380 | -52 |  |  | 400 | 0 |  | 0 | 0 | 2
spGens | 217 | 68 | E-44 | 380 | E | 2 | 1 | 380 | -45.6 |  |  | 97.93 | 0 |  | 0 | 0 | 1
spLaman | 215 | 168 | E-144 | 380 | E | 2 | 1 | 380 | -68.8 | 167.69 | 0 |  |  |  | 0 | 0 | 5
spLeon | 213 | 88 | E-64 | 380 | E | 2 | 1 | 380 | -52.72 | 132.26 | 0 |  |  |  | 0 | 0 | 5
spLaman | 215 | 167 | E-143 | 380 | E | 2 | 1 | 380 | -101.95 | 167.69 | 0 |  |  |  | 0 | 0 | 2
spNavar | 206 | 82 | E-58 | 380 | E | 2 | 1 | 380 | -37.34 | 220.63 | 0 |  |  |  | 0 | 0 | 2
spBasqu | 205 | 41 | E-17 | 380 | E | 2 | 1 | 380 | -52.24 | 321.24 | 0 |  |  |  | 0 | 0 | 2
spLaman | 215 | 148 | E-124 | 380 | E | 2 | 1 | 380 | -79.85 | 158 | 0 |  |  |  | 0 | 0 | 1
spGens | 217 | 164 | E-140 | 380 | E | 2 | 1 | 380 | -54.67 |  |  | 1905.57 | 0 |  | 0 | 0 | 5
spGens | 217 | 163 | E-139 | 380 | E | 2 | 1 | 380 | -58.82 |  |  | 211.73 | 0 |  | 0 | 0 | 3
spLaman | 215 | 158 | E-134 | 380 | E | 2 | 1 | 380 | -78.98 | 166.68 | 0 |  |  |  | 0 | 0 | 2
spGens | 217 | 143 | E-119 | 380 | E | 2 | 1 | 380 | 47.99 |  |  | 950.66 | 0 |  | 0 | 0 | 1
spLeon | 213 | 70 | E-46 | 380 | E | 2 | 1 | 380 | -45.34 | 132.26 | 0 |  |  |  | 0 | 0 | 5
spGens | 217 | 161 | E-137 | 380 | E | 2 | 1 | 380 | -51.03 |  |  | 291.13 | 0 |  | 0 | 0 | 2
spGalic | 202 | 40 | E-16 | 380 | E | 2 | 1 | 380 | -107.89 | 497.97 | 0 |  |  |  | 0 | 0 | 2
spGens | 217 | 160 | E-136 | 380 | E | 2 | 1 | 380 | -94.73 |  |  | 130.77 | 0 |  | 0 | 0 | 4
spGens | 217 | 80 | E-56 | 380 | E | 2 | 1 | 380 | -53.47 |  |  | 497.56 | 0 |  | 0 | 0 | 8
spGens | 217 | 39 | E-E_Arka | 380 | E | 2 | 1 | 380 | -39.09 |  |  | 1350 | 0 |  | 0 | 0 | 4
spGens | 217 | 159 | E-135 | 380 | E | 2 | 1 | 380 | -29.34 |  |  | 980.76 | 0 |  | 0 | 0 | 4
spMadri | 214 | 156 | E-132 | 380 | E | 2 | 1 | 380 | -96.46 | 908.89 | 0 |  |  |  | 0 | 0 | 2
spMadri | 214 | 145 | E-121 | 380 | E | 2 | 1 | 380 | -81.98 | 908.89 | 0 |  |  |  | 0 | 0 | 2
spGalic | 202 | 74 | E-50 | 380 | E | 2 | 1 | 380 | -73.71 | 498 | 0 |  |  |  | 0 | 0 | 2
spMadri | 214 | 149 | E-125 | 380 | E | 2 | 1 | 380 | -77.49 | 907.88 | 0 |  |  |  | 0 | 0 | 7
spGens | 217 | 72 | E-48 | 380 | E | 2 | 1 | 380 | 30.4 |  |  | 582.27 | 0 |  | 0 | 0 | 1
spGens | 217 | 46 | E-22 | 380 | E | 2 | 1 | 380 | -71.87 |  |  | 402.28 | 0 |  | 0 | 0 | 2
spValen | 210 | 150 | E-126 | 380 | E | 2 | 1 | 380 | -16.06 | 564 | 0 |  |  |  | 0 | 0 | 2
spMadri | 214 | 154 | E-130 | 380 | E | 2 | 1 | 380 | -75.61 | 908.89 | 0 |  |  |  | 0 | 0 | 10
spNavar | 206 | 77 | E-53 | 380 | E | 2 | 1 | 380 | -31.82 | 221.64 | 0 |  |  |  | 0 | 0 | 2
spCanta | 204 | 38 | E-14 | 380 | E | 2 | 1 | 380 | -42.59 | 223.47 | 0 |  |  |  | 0 | 0 | 3
spGens | 217 | 153 | E-129 | 380 | E | 2 | 1 | 380 | -44.82 |  |  | 185.26 | 0 |  | 0 | 0 | 1
spValen | 210 | 183 | E-159 | 380 | E | 2 | 1 | 380 | -65.8 | 564.69 | 0 |  |  |  | 0 | 0 | 5
spGens | 217 | 184 | E-160 | 380 | E | 2 | 1 | 380 | -115.18 |  |  | 264.66 | 0 |  | 0 | 0 | 3
spGens | 217 | 75 | E_Biesca | 380 | E | 2 | 1 | 380 | 5.74 |  |  | 736.07 | 0 |  | 0 | 0 | 4
spcatal | 208 | 93 | E-69 | 380 | E | 2 | 1 | 380 | 8.52 | 223.47 | 0 |  |  |  | 0 | 0 | 5
spValen | 210 | 186 | E-162 | 380 | E | 2 | 1 | 380 | -70.69 | 564.69 | 0 |  |  |  | 0 | 0 | 1
spGens | 217 | 76 | E-52 | 380 | E | 2 | 1 | 380 | -49.5 |  |  | 264.66 | 0 |  | 0 | 0 | 2
spGens | 217 | 152 | E-128 | 380 | E | 2 | 1 | 380 | -62.1 |  |  | 704 | 0 |  | 0 | 0 | 1
spMadri | 214 | 151 | E-127 | 380 | E | 2 | 1 | 380 | -78.37 | 887.88 | 0 |  |  |  | 0 | 0 | 7
spMadri | 214 | 146 | E-122 | 380 | E | 2 | 1 | 380 | -78.1 | 908.89 | 0 |  |  |  | 0 | 0 | 7
spLeon | 213 | 73 | E-49 | 380 | E | 2 | 1 | 380 | -47.58 | 132.24 | 0 |  |  |  | 0 | 0 | 3
spLaman | 215 | 185 | E-161 | 380 | E | 2 | 1 | 380 | -76.64 | 147 | 0 |  |  |  | 0 | 0 | 2
spLeon | 213 | 92 | E-68 | 380 | E | 2 | 1 | 380 | -57.25 | 132.24 | 0 |  |  |  | 0 | 0 | 2
spBasqu | 205 | 37 | E-13 | 380 | E | 2 | 1 | 380 | -47.72 | 321.24 | 0 |  |  |  | 0 | 0 | 3
spGens | 217 | 144 | E-120 | 380 | E | 2 | 1 | 380 | -59.75 |  |  | 1019.48 | 0 |  | 0 | 0 | 3
spGens | 217 | 78 | E-54 | 380 | E | 2 | 1 | 380 | 8.72 |  |  | 92.63 | 0 |  | 0 | 0 | 1
spLaman | 215 | 155 | E-131 | 380 | E | 2 | 1 | 380 | -70.78 | 167.69 | 0 |  |  |  | 0 | 0 | 2
spGalic | 202 | 36 | E-12 | 380 | E | 2 | 1 | 380 | -105.93 | 496.01 | 0 |  |  |  | 0 | 0 | 1
spGens | 217 | 79 | E-55 | 380 | E | 2 | 1 | 380 | -64.91 | 400 | 0 | 95.28 | 0 |  | 0 | 0 | 6
spEstre | 212 | 157 | E-133 | 380 | E | 2 | 1 | 380 | -67.93 | 271.85 | 0 |  |  |  | 0 | 0 | 3
spGens | 217 | 71 | E-47 | 380 | E | 2 | 1 | 380 | -55.8 |  |  | 129.56 | 0 |  | 0 | 0 | 2
spLeon | 213 | 142 | E-118 | 380 | E | 2 | 1 | 380 | -73.45 | 132.24 | 0 |  |  |  | 0 | 0 | 2
spGens | 217 | 141 | E-117 | 380 | E | 2 | 1 | 380 | 10.63 |  |  | 1307.68 | 0 |  | 0 | 0 | 4
spCanta | 204 | 35 | E-11 | 380 | E | 2 | 1 | 380 | -41.92 | 203 | 0 |  |  |  | 0 | 0 | 3
spLeon | 213 | 140 | E-116 | 380 | E | 2 | 1 | 380 | -69.14 | 132.24 | 0 |  |  |  | 0 | 0 | 2
spGens | 217 | 162 | E-138 | 380 | E | 2 | 1 | 380 | 35.33 |  |  | 846.5 | 0 |  | 0 | 0 | 1
spcatal | 208 | 139 | E-115 | 380 | E | 2 | 1 | 380 | 9.32 | 223.47 | 0 |  |  |  | 0 | 0 | 2
spGens | 217 | 81 | E-57 | 380 | E | 2 | 1 | 380 | 14.23 |  |  | 95.28 | 0 |  | 0 | 0 | 1
spLeon | 213 | 69 | E-45 | 380 | E | 2 | 1 | 380 | -48.31 | 132.24 | 0 |  |  |  | 0 | 0 | 6
spGens | 217 | 138 | E-114 | 380 | E | 2 | 1 | 380 | 12.46 |  |  | 1634.6 | 0 |  | 0 | 0 | 5
spcatal | 208 | 137 | E-113 | 380 | E | 2 | 1 | 380 | -14.42 | 223.47 | 0 |  |  |  | 0 | 0 | 2
spGalic | 202 | 34 | E-10 | 380 | E | 2 | 1 | 380 | -92.52 | 497.97 | 0 |  |  |  | 0 | 0 | 1
spGens | 217 | 136 | E-112 | 380 | E | 2 | 1 | 380 | 9.6 |  |  | 1905.57 | 0 |  | 0 | 0 | 3
spGens | 217 | 166 | E-142 | 380 | E | 2 | 1 | 380 | -53.36 |  |  | 198.5 | 0 |  | 0 | 0 | 5
spGens | 217 | 83 | E-59 | 380 | E | 2 | 1 | 380 | 20.76 |  |  | 130.77 | 0 |  | 0 | 0 | 3
spLeon | 213 | 135 | E-111 | 380 | E | 2 | 1 | 380 | -54.14 | 132.26 | 0 |  |  |  | 0 | 0 | 2
sprioja | 207 | 67 | E-43 | 380 | E | 2 | 1 | 380 | -50.73 | 85.83 | 0 |  |  |  | 0 | 0 | 4
spGens | 217 | 33 | E-9 | 380 | E | 2 | 1 | 380 | -25.68 |  |  | 148.21 | 0 |  | 0 | 0 | 1
spGens | 217 | 133 | E-109 | 380 | E | 2 | 1 | 380 | -49.23 |  |  | 349.35 | 0 |  | 0 | 0 | 3
spcatal | 208 | 66 | E-42 | 380 | E | 2 | 1 | 380 | 3.21 | 223.47 | 0 |  |  |  | 0 | 0 | 1
spGens | 217 | 132 | E-108 | 380 | E | 2 | 1 | 380 | 16.96 |  |  | 919.23 | 0 |  | 0 | 0 | 3
spArago | 216 | 131 | E-107 | 380 | E | 2 | 1 | 380 | 2.85 | 188.91 | 0 |  |  |  | 0 | 0 | 6
spNavar | 206 | 65 | E-41 | 380 | E | 2 | 1 | 380 | -40.45 | 220.63 | 0 |  |  |  | 0 | 0 | 3
spcatal | 208 | 130 | E-106 | 380 | E | 2 | 1 | 380 | 0 | 223.47 | 0 |  |  |  | 0 | 0 | 2
spcatal | 208 | 129 | E-105 | 380 | E | 2 | 1 | 380 | 6.62 | 222.46 | 0 |  |  |  | 0 | 0 | 4
spGens | 217 | 64 | E-40 | 380 | E | 2 | 1 | 380 | -44.48 |  |  | 515 | 0 |  | 0 | 0 | 7
spGens | 217 | 128 | E-104 | 380 | E | 2 | 1 | 380 | 10.87 |  |  | 1058.63 | 0 |  | 0 | 0 | 5
spGens | 217 | 32 | E-8 | 380 | E | 2 | 1 | 380 | -26.64 |  |  | 529.31 | 0 |  | 0 | 0 | 2
86 | 86 | 511 | F-300 | 380 | F | 3 | 1 | 380 | -24.43 | 283.2 | 0 |  |  |  | 0 | 0 | 6
89 | 89 | 510 | F-299 | 380 | F | 3 | 1 | 380 | -28.79 | 448.76 | 0 |  |  |  | 0 | 0 | 3
Belgium | 100 | 255 | F_Vigy | 380 | F | 3 | 1 | 380 | 68.8 |  |  | 1386.27 | 0 |  | 0 | 0 | 6
86 | 86 | 509 | F-298 | 380 | F | 3 | 1 | 380 | -28.74 | 283.2 | 0 |  |  |  | 0 | 0 | 1
89 | 89 | 508 | F-297 | 380 | F | 3 | 1 | 380 | -50.48 | 448.76 | 0 |  |  |  | 0 | 0 | 1
93 | 93 | 254 | F-38 | 380 | F | 3 | 1 | 380 | 65.79 | 251.63 | 0 |  |  |  | 0 | 0 | 3
91 | 91 | 507 | F-296 | 380 | F | 3 | 1 | 380 | -18.73 | 254.84 | 0 |  |  |  | 0 | 0 | 2
91 | 91 | 506 | F-295 | 380 | F | 3 | 1 | 380 | -24.11 | 254.84 | 0 |  |  |  | 0 | 0 | 1
82 | 82 | 253 | F-37 | 380 | F | 3 | 1 | 380 | -19.71 | 270.16 | 0 |  |  |  | 0 | 0 | 2
91 | 91 | 505 | F-294 | 380 | F | 3 | 1 | 380 | -18.47 | 254.84 | 0 |  |  |  | 0 | 0 | 5
89 | 89 | 504 | F-293 | 380 | F | 3 | 1 | 380 | -49.41 | 448.76 | 0 |  |  |  | 0 | 0 | 1
97 | 97 | 252 | F-36 | 380 | F | 3 | 1 | 380 | 6.68 | 216.08 | 0 |  |  |  | 0 | 0 | 1
86 | 86 | 503 | F-292 | 380 | F | 3 | 1 | 380 | -23.85 | 283.2 | 0 |  |  |  | 0 | 0 | 7
89 | 89 | 502 | F-291 | 380 | F | 3 | 1 | 380 | -28.67 | 448.76 | 0 |  |  |  | 0 | 0 | 4
97 | 97 | 251 | F-35 | 380 | F | 3 | 1 | 380 | 15.93 | 216.08 | 0 |  |  |  | 0 | 0 | 1
91 | 91 | 501 | F-290 | 380 | F | 3 | 1 | 380 | -19.84 | 254.84 | 0 |  |  |  | 0 | 0 | 2
85 | 85 | 500 | F-289 | 380 | F | 3 | 1 | 380 | -36.49 | 283.6 | 0 |  |  |  | 0 | 0 | 1
Belgium | 100 | 250 | F-34 | 380 | F | 3 | 1 | 380 | -23.25 |  |  | 2225.79 | 0 |  | 0 | 0 | 2
89 | 89 | 499 | F-288 | 380 | F | 3 | 1 | 380 | -30.47 | 448.76 | 0 |  |  |  | 0 | 0 | 2
89 | 89 | 498 | F-287 | 380 | F | 3 | 1 | 380 | -24.62 | 448.76 | 0 |  |  |  | 0 | 0 | 4
97 | 97 | 249 | F-33 | 380 | F | 3 | 1 | 380 | 3.95 | 216.08 | 0 |  |  |  | 0 | 0 | 2
Belgium | 100 | 497 | F-286 | 380 | F | 3 | 1 | 380 | -11.37 |  |  | 731.62 | 0 |  | 0 | 0 | 2
91 | 91 | 496 | F-285 | 380 | F | 3 | 1 | 380 | -15.5 | 254.84 | 0 |  |  |  | 0 | 0 | 2
Belgium | 100 | 248 | F-32 | 380 | F | 3 | 1 | 380 | 2.67 |  |  | 1337.49 | 0 |  | 0 | 0 | 1
85 | 85 | 495 | F_canteg | 380 | F | 3 | 1 | 380 | -32.11 | 644 | 0 |  |  |  | 0 | 0 | 5
Belgium | 100 | 494 | F-283 | 380 | F | 3 | 1 | 380 | -9.27 |  |  | 713.33 | 0 |  | 0 | 0 | 2
97 | 97 | 247 | F-31 | 380 | F | 3 | 1 | 380 | 3.84 | 216.08 | 0 |  |  |  | 0 | 0 | 2
Belgium | 100 | 493 | F-282 | 380 | F | 3 | 1 | 380 | -19.66 |  |  | 535 | 0 |  | 0 | 0 | 2
Belgium | 100 | 492 | F-281 | 380 | F | 3 | 1 | 380 | 18.09 |  |  | 1340.33 | 0 |  | 0 | 0 | 2
82 | 82 | 246 | F-30 | 380 | F | 3 | 1 | 380 | -10.77 | 270.16 | 0 |  |  |  | 0 | 0 | 3
89 | 89 | 491 | F-280 | 380 | F | 3 | 1 | 380 | -35.37 | 448.76 | 0 |  |  |  | 0 | 0 | 3
Belgium | 100 | 490 | F-279 | 380 | F | 3 | 1 | 380 | -0.93 |  |  | 2438.74 | 0 |  | 0 | 0 | 3
82 | 82 | 245 | F-29 | 380 | F | 3 | 1 | 380 | -11.24 | 270.16 | 0 |  |  |  | 0 | 0 | 2
91 | 91 | 489 | F-278 | 380 | F | 3 | 1 | 380 | -14.81 | 254.84 | 0 |  |  |  | 0 | 0 | 2
Belgium | 100 | 488 | F-277 | 380 | F | 3 | 1 | 380 | -4.17 |  |  | 468.24 | 0 |  | 0 | 0 | 6
Belgium | 100 | 244 | F-28 | 380 | F | 3 | 1 | 380 | 77 |  |  | 5010.25 | 0 |  | 0 | 0 | 1
89 | 89 | 487 | F-276 | 380 | F | 3 | 1 | 380 | -22.5 | 448.76 | 0 |  |  |  | 0 | 0 | 3
Belgium | 100 | 486 | F-275 | 380 | F | 3 | 1 | 380 | -9.35 |  |  | 1386.18 | 0 |  | 0 | 0 | 8
95 | 95 | 243 | F-27 | 380 | F | 3 | 1 | 380 | 34.45 | 170.8 | 0 |  |  |  | 0 | 0 | 2
89 | 89 | 485 | F-274 | 380 | F | 3 | 1 | 380 | -23.81 | 448.76 | 0 |  |  |  | 0 | 0 | 2
85 | 85 | 484 | F-273 | 380 | F | 3 | 1 | 380 | -12.35 | 283.6 | 0 |  |  |  | 0 | 0 | 2
82 | 82 | 242 | F-26 | 380 | F | 3 | 1 | 380 | -9.68 | 270.16 | 0 |  |  |  | 0 | 0 | 2
91 | 91 | 483 | F-272 | 380 | F | 3 | 1 | 380 | -11.56 | 254.84 | 0 |  |  |  | 0 | 0 | 3
89 | 89 | 482 | F-271 | 380 | F | 3 | 1 | 380 | -24.24 | 448.76 | 0 |  |  |  | 0 | 0 | 3
93 | 93 | 241 | F_Moulai | 380 | F | 3 | 1 | 380 | 61.22 | 251.63 | 0 |  |  |  | 0 | 0 | 5
89 | 89 | 481 | F-270 | 380 | F | 3 | 1 | 380 | -20.94 | 448.76 | 0 |  |  |  | 0 | 0 | 2
Belgium | 100 | 480 | F-269 | 380 | F | 3 | 1 | 380 | 1.09 |  |  | 731.63 | 0 |  | 0 | 0 | 2
93 | 93 | 240 | F-24 | 380 | F | 3 | 1 | 380 | 40.38 | 251.63 | 0 |  |  |  | 0 | 0 | 2
86 | 86 | 479 | F-268 | 380 | F | 3 | 1 | 380 | -5.55 | 283.2 | 0 |  |  |  | 0 | 0 | 2
Belgium | 100 | 478 | F-267 | 380 | F | 3 | 1 | 380 | -1.82 |  |  | 3461.13 | 0 |  | 0 | 0 | 7
97 | 97 | 239 | F-23 | 380 | F | 3 | 1 | 380 | 16.97 | 216.08 | 0 |  |  |  | 0 | 0 | 6
85 | 85 | 477 | F-266 | 380 | F | 3 | 1 | 380 | -20.54 | 283.6 | 0 |  |  |  | 0 | 0 | 2
85 | 85 | 476 | F-265 | 380 | F | 3 | 1 | 380 | -38.64 | 283.6 | 0 |  |  |  | 0 | 0 | 2
82 | 82 | 238 | F-22 | 380 | F | 3 | 1 | 380 | 10.73 | 270.16 | 0 |  |  |  | 0 | 0 | 7
90 | 90 | 475 | F-264 | 380 | F | 3 | 1 | 380 | -13.84 | 313.59 | 0 |  |  |  | 0 | 0 | 2
85 | 85 | 474 | F-263 | 380 | F | 3 | 1 | 380 | -22.54 | 294.47 | 0 |  |  |  | 0 | 0 | 3
97 | 97 | 237 | F-21 | 380 | F | 3 | 1 | 380 | 19.45 | 216.08 | 0 |  |  |  | 0 | 0 | 4
85 | 85 | 473 | F-262 | 380 | F | 3 | 1 | 380 | -24.35 | 294.47 | 0 |  |  |  | 0 | 0 | 1
86 | 86 | 472 | F-261 | 380 | F | 3 | 1 | 380 | -4.89 | 283.2 | 0 |  |  |  | 0 | 0 | 4
97 | 97 | 236 | F-20 | 380 | F | 3 | 1 | 380 | 6.22 | 216.08 | 0 |  |  |  | 0 | 0 | 1
86 | 86 | 471 | F-260 | 380 | F | 3 | 1 | 380 | -1.64 | 283.2 | 0 |  |  |  | 0 | 0 | 1
90 | 90 | 470 | F-259 | 380 | F | 3 | 1 | 380 | -4.21 | 313.59 | 0 |  |  |  | 0 | 0 | 4
Belgium | 100 | 235 | F-19 | 380 | F | 3 | 1 | 380 | 19.6 |  |  | 4618 | 0 |  | 0 | 0 | 1
Belgium | 100 | 469 | F-258 | 380 | F | 3 | 1 | 380 | -1.09 |  |  | 682.86 | 0 |  | 0 | 0 | 3
90 | 90 | 468 | F-257 | 380 | F | 3 | 1 | 380 | -15.18 | 313.59 | 0 |  |  |  | 0 | 0 | 2
95 | 95 | 234 | F-18 | 380 | F | 3 | 1 | 380 | 34.78 | 170.8 | 0 |  |  |  | 0 | 0 | 1
Belgium | 100 | 467 | F-256 | 380 | F | 3 | 1 | 380 | 15.21 |  |  | 243.88 | 0 |  | 0 | 0 | 2
Belgium | 100 | 466 | F-255 | 380 | F | 3 | 1 | 380 | 2.93 |  |  | 2358.75 | 0 |  | 0 | 0 | 10
Belgium | 100 | 233 | F-17lonn | 380 | F | 3 | 1 | 380 | 48.58 |  |  | 48.78 | 0 |  | 0 | 0 | 4
88 | 88 | 465 | F-254 | 380 | F | 3 | 1 | 380 | -9.98 | 180.29 | 0 |  |  |  | 0 | 0 | 2
85 | 85 | 464 | F-253 | 380 | F | 3 | 1 | 380 | -37.06 | 283.6 | 0 |  |  |  | 0 | 0 | 3
97 | 97 | 232 | F-16 | 380 | F | 3 | 1 | 380 | 12.75 | 216.08 | 0 |  |  |  | 0 | 0 | 8
85 | 85 | 463 | F-252 | 380 | F | 3 | 1 | 380 | -5.39 | 283.6 | 0 |  |  |  | 0 | 0 | 2
90 | 90 | 462 | F-251 | 380 | F | 3 | 1 | 380 | -16.49 | 313.59 | 0 |  |  |  | 0 | 0 | 2
Belgium | 100 | 231 | F-15 | 380 | F | 3 | 1 | 380 | 18.37 |  |  | 2358.8 | 0 |  | 0 | 0 | 2
Belgium | 100 | 461 | F-250 | 380 | F | 3 | 1 | 380 | 22.82 |  |  | 438.98 | 0 |  | 0 | 0 | 1
Belgium | 100 | 460 | F-249 | 380 | F | 3 | 1 | 380 | 160 |  |  | 3166.03 | 0 |  | 0 | 0 | 1
91 | 91 | 230 | F-14 | 380 | F | 3 | 1 | 380 | 28.04 | 254.84 | 0 |  |  |  | 0 | 0 | 2
88 | 88 | 459 | F-248 | 380 | F | 3 | 1 | 380 | -6.99 | 180.29 | 0 |  |  |  | 0 | 0 | 2
Belgium | 100 | 458 | F-247 | 380 | F | 3 | 1 | 380 | -16.71 |  |  | 1750 | 0 |  | 0 | 0 | 9
97 | 97 | 229 | F-13 | 380 | F | 3 | 1 | 380 | 3.34 | 216.08 | 0 |  |  |  | 0 | 0 | 1
85 | 85 | 457 | F-246 | 380 | F | 3 | 1 | 380 | 5.05 | 283.6 | 0 |  |  |  | 0 | 0 | 1
85 | 85 | 456 | F-245 | 380 | F | 3 | 1 | 380 | -41.73 | 283.6 | 0 |  |  |  | 0 | 0 | 2
Belgium | 100 | 228 | F-12choo | 380 | F | 3 | 1 | 380 | 74.08 |  |  | 2000 | 0 |  | 0 | 0 | 3
88 | 88 | 455 | F-244 | 380 | F | 3 | 1 | 380 | -14.22 | 180.29 | 0 |  |  |  | 0 | 0 | 6
Belgium | 100 | 454 | F-243 | 380 | F | 3 | 1 | 380 | -3.23 |  |  | 365.81 | 0 |  | 0 | 0 | 2
94 | 94 | 227 | F-11 | 380 | F | 3 | 1 | 380 | 23.06 | 866.59 | 0 |  |  |  | 0 | 0 | 4
84 | 84 | 453 | F-242 | 380 | F | 3 | 1 | 380 | -26.59 | 252.57 | 0 |  |  |  | 0 | 0 | 2
90 | 90 | 452 | F-241 | 380 | F | 3 | 1 | 380 | -22.34 | 313.59 | 0 |  |  |  | 0 | 0 | 1
Belgium | 100 | 226 | F-10 | 380 | F | 3 | 1 | 380 | 32.65 |  |  | 267.5 | 0 |  | 0 | 0 | 2
85 | 85 | 451 | F-240 | 380 | F | 3 | 1 | 380 | -27.37 | 283.6 | 0 |  |  |  | 0 | 0 | 1
88 | 88 | 450 | F-239 | 380 | F | 3 | 1 | 380 | -2.71 | 180.29 | 0 |  |  |  | 0 | 0 | 1
94 | 94 | 225 | F-9 | 380 | F | 3 | 1 | 380 | 26.59 | 866.59 | 0 |  |  |  | 0 | 0 | 3
Belgium | 100 | 449 | F-238 | 380 | F | 3 | 1 | 380 | -14.28 |  |  | 2731.39 | 0 |  | 0 | 0 | 2
85 | 85 | 448 | F-237 | 380 | F | 3 | 1 | 380 | -4.84 | 283.6 | 0 |  |  |  | 0 | 0 | 2
Belgium | 100 | 224 | F-8 | 380 | F | 3 | 1 | 380 | 36.28 | [5 empty] | 0 | 0 | 4
83 | 83 | 366 | F-151 | 380 | F | 3 | 1 | 380 | -35.89 | 230.77 | 0 |  |  |  | 0 | 0 | 2
90 | 90 | 447 | F-236 | 380 | F | 3 | 1 | 380 | -6.9 | 313.59 | 0 |  |  |  | 0 | 0 | 6
88 | 88 | 446 | F-235 | 380 | F | 3 | 1 | 380 | -15.59 | 180.29 | 0 |  |  |  | 0 | 0 | 2
94 | 94 | 223 | F-7 | 380 | F | 3 | 1 | 380 | 16.33 | 866.59 | 0 |  |  |  | 0 | 0 | 2
Belgium | 100 | 445 | F-234 | 380 | F | 3 | 1 | 380 | 10.12 |  |  | 3361.13 | 0 |  | 0 | 0 | 8
Belgium | 100 | 444 | F-233 | 380 | F | 3 | 1 | 380 | -4.96 |  |  | 438.98 | 0 |  | 0 | 0 | 1
94 | 94 | 222 | F-6Aveli | 380 | F | 3 | 1 | 380 | 35.09 | 767 | 0 | 600 | 0 |  | 0 | 0 | 6
Belgium | 100 | 443 | F-232 | 380 | F | 3 | 1 | 380 | -11.69 |  |  | 35 | 0 |  | 0 | 0 | 3
90 | 90 | 442 | F-231 | 380 | F | 3 | 1 | 380 | 69.34 | 313.59 | 0 |  |  |  | 0 | 0 | 2
94 | 94 | 221 | F-5 | 380 | F | 3 | 1 | 380 | 12.33 | 866.59 | 0 |  |  |  | 0 | 0 | 3
90 | 90 | 441 | F-230 | 380 | F | 3 | 1 | 380 | -9.99 | 313.59 | 0 |  |  |  | 0 | 0 | 2
90 | 90 | 440 | F-229 | 380 | F | 3 | 1 | 380 | -12.76 | 313.59 | 0 |  |  |  | 0 | 0 | 2
94 | 94 | 220 | F-4 | 380 | F | 3 | 1 | 380 | -3.67 | 866.59 | 0 |  |  |  | 0 | 0 | 1
Belgium | 100 | 439 | F-228 | 380 | F | 3 | 1 | 380 | -8.98 |  |  | 138.98 | 0 |  | 0 | 0 | 2
85 | 85 | 438 | F-227 | 380 | F | 3 | 1 | 380 | -2.27 | 283.6 | 0 |  |  |  | 0 | 0 | 5
94 | 94 | 219 | F-3 | 380 | F | 3 | 1 | 380 | 31.13 | 866.59 | 0 |  |  |  | 0 | 0 | 4
Belgium | 100 | 437 | F-226 | 380 | F | 3 | 1 | 380 | -2.37 |  |  | 243.88 | 0 |  | 0 | 0 | 2
90 | 90 | 436 | F-225 | 380 | F | 3 | 1 | 380 | -6.8 | 313.59 | 0 |  |  |  | 0 | 0 | 2
Belgium | 100 | 218 | F-2 | 380 | F | 3 | 1 | 380 | 47.88 |  |  | 5400 | 0 |  | 0 | 0 | 5
84 | 84 | 435 | F-224 | 380 | F | 3 | 1 | 380 | -22.16 | 252.57 | 0 |  |  |  | 0 | 0 | 2
90 | 90 | 434 | F-223 | 380 | F | 3 | 1 | 380 | -8.41 | 313.59 | 0 |  |  |  | 0 | 0 | 5
Belgium | 100 | 217 | F-1 | 380 | F | 3 | 1 | 380 | 54.21 |  |  | 615.78 | 0 |  | 0 | 0 | 1
84 | 84 | 433 | F-221/22 | 380 | F | 3 | 1 | 380 | -36.08 | 252.57 | 0 |  |  |  | 0 | 0 | 5
88 | 88 | 432 | F-220 | 380 | F | 3 | 1 | 380 | -18.93 | 180.29 | 0 |  |  |  | 0 | 0 | 3
90 | 90 | 431 | F-219 | 380 | F | 3 | 1 | 380 | -11.54 | 313.59 | 0 |  |  |  | 0 | 0 | 2
90 | 90 | 430 | F-218 | 380 | F | 3 | 1 | 380 | -13.56 | 313.59 | 0 |  |  |  | 0 | 0 | 2
90 | 90 | 429 | F-217 | 380 | F | 3 | 1 | 380 | -16.33 | 313.59 | 0 |  |  |  | 0 | 0 | 1
90 | 90 | 428 | F-216 | 380 | F | 3 | 1 | 380 | -12.31 | 313.59 | 0 |  |  |  | 0 | 0 | 2
Belgium | 100 | 427 | F-215 | 380 | F | 3 | 1 | 380 | -2.97 |  |  | 510.18 | 0 |  | 0 | 0 | 13
87 | 87 | 426 | F-214 | 380 | F | 3 | 1 | 380 | -7.66 | 120.38 | 0 |  |  |  | 0 | 0 | 2
88 | 88 | 425 | F-213 | 380 | F | 3 | 1 | 380 | -20.89 | 180.29 | 0 |  |  |  | 0 | 0 | 2
Belgium | 100 | 424 | F-212 | 380 | F | 3 | 1 | 380 | -11.26 |  |  | 585.3 | 0 |  | 0 | 0 | 3
90 | 90 | 423 | F-211 | 380 | F | 3 | 1 | 380 | -9.67 | 313.59 | 0 |  |  |  | 0 | 0 | 7
Belgium | 100 | 422 | F-210 | 380 | F | 3 | 1 | 380 | -4.73 |  |  | 195.1 | 0 |  | 0 | 0 | 3
87 | 87 | 421 | F-209 | 380 | F | 3 | 1 | 380 | -20.02 | 120.38 | 0 |  |  |  | 0 | 0 | 2
87 | 87 | 420 | F-208 | 380 | F | 3 | 1 | 380 | -11.4 | 120.38 | 0 |  |  |  | 0 | 0 | 2
84 | 84 | 419 | F-207 | 380 | F | 3 | 1 | 380 | -41.52 | 252.57 | 0 |  |  |  | 0 | 0 | 2
90 | 90 | 418 | F-206 | 380 | F | 3 | 1 | 380 | -6.91 | 313.59 | 0 |  |  |  | 0 | 0 | 3
87 | 87 | 417 | F-205 | 380 | F | 3 | 1 | 380 | -18.35 | 120.38 | 0 |  |  |  | 0 | 0 | 1
90 | 90 | 416 | F-204 | 380 | F | 3 | 1 | 380 | -6.63 | 313.59 | 0 |  |  |  | 0 | 0 | 4
87 | 87 | 415 | F-203 | 380 | F | 3 | 1 | 380 | -15.66 | 120.38 | 0 |  |  |  | 0 | 0 | 2
90 | 90 | 414 | F-202 | 380 | F | 3 | 1 | 380 | -12.61 | 313.59 | 0 |  |  |  | 0 | 0 | 2
87 | 87 | 413 | F-201 | 380 | F | 3 | 1 | 380 | -16.6 | 120.38 | 0 |  |  |  | 0 | 0 | 3
90 | 90 | 412 | F-200 | 380 | F | 3 | 1 | 380 | -33.41 | 313.59 | 0 |  |  |  | 0 | 0 | 1
90 | 90 | 411 | F-199 | 380 | F | 3 | 1 | 380 | -16.11 | 313.59 | 0 |  |  |  | 0 | 0 | 2
90 | 90 | 410 | F-198 | 380 | F | 3 | 1 | 380 | -14.38 | 313.59 | 0 |  |  |  | 0 | 0 | 2
84 | 84 | 409 | F-197 | 380 | F | 3 | 1 | 380 | -48.91 | 252.57 | 0 |  |  |  | 0 | 0 | 4
84 | 84 | 408 | F-196 | 380 | F | 3 | 1 | 380 | -32.6 | 252.57 | 0 |  |  |  | 0 | 0 | 5
90 | 90 | 407 | F-195 | 380 | F | 3 | 1 | 380 | -6.82 |  |  | 195.11 | 0 |  | 0 | 0 | 13
90 | 90 | 406 | F-194 | 380 | F | 3 | 1 | 380 | -11.05 | 313.59 | 0 |  |  |  | 0 | 0 | 3
88 | 88 | 405 | F-193 | 380 | F | 3 | 1 | 380 | -17.47 | 180.29 | 0 |  |  |  | 0 | 0 | 8
90 | 90 | 404 | F_Cornie | 380 | F | 3 | 1 | 380 | -8.23 | 313.59 | 0 |  |  |  | 0 | 0 | 4
84 | 84 | 403 | F-190/19 | 380 | F | 3 | 1 | 380 | -40.84 | 252.57 | 0 |  |  |  | 0 | 0 | 4
90 | 90 | 402 | F-189 | 380 | F | 3 | 1 | 380 | -12.53 | 313.59 | 0 |  |  |  | 0 | 0 | 2
88 | 88 | 401 | F-188 | 380 | F | 3 | 1 | 380 | -24.84 | 180.29 | 0 |  |  |  | 0 | 0 | 2
90 | 90 | 400 | F-187 | 380 | F | 3 | 1 | 380 | -6.57 | 313.59 | 0 |  |  |  | 0 | 0 | 2
88 | 88 | 399 | F-186 | 380 | F | 3 | 1 | 380 | -25.94 | 180.29 | 0 |  |  |  | 0 | 0 | 2
Belgium | 100 | 398 | F-185 | 380 | F | 3 | 1 | 380 | -25.22 |  |  | 390.21 | 0 |  | 0 | 0 | 3
90 | 90 | 397 | F_BoisTo | 380 | F | 3 | 1 | 380 | -7.14 | 313.59 | 0 |  |  |  | 0 | 0 | 3
83 | 83 | 396 | F-183 | 380 | F | 3 | 1 | 380 | -19.37 | 230.77 | 0 |  |  |  | 0 | 0 | 13
90 | 90 | 395 | F-182 | 380 | F | 3 | 1 | 380 | -11.33 | 313.59 | 0 |  |  |  | 0 | 0 | 1
Belgium | 100 | 394 | F-181 | 380 | F | 3 | 1 | 380 | -9.88 |  |  | 170.71 | 0 |  | 0 | 0 | 3
84 | 84 | 393 | F-180 | 380 | F | 3 | 1 | 380 | -31.2 | 252.57 | 0 |  |  |  | 0 | 0 | 2
88 | 88 | 392 | F-179 | 380 | F | 3 | 1 | 380 | -20.29 | 180.29 | 0 |  |  |  | 0 | 0 | 1
75 | 75 | 391 | F-178 | 380 | F | 3 | 1 | 380 | -70.69 | 420.21 | 0 |  |  |  | 0 | 0 | 2
96 | 96 | 390 | F-177 | 380 | F | 3 | 1 | 380 | -8.44 | 151.36 | 0 |  |  |  | 0 | 0 | 2
96 | 96 | 389 | F-176 | 380 | F | 3 | 1 | 380 | -8.3 | 151.36 | 0 |  |  |  | 0 | 0 | 5
84 | 84 | 388 | F-175 | 380 | F | 3 | 1 | 380 | -38 | 252.57 | 0 |  |  |  | 0 | 0 | 2
Belgium | 100 | 387 | F-174 | 380 | F | 3 | 1 | 380 | -4.62 |  |  | 905.38 | 0 |  | 0 | 0 | 4
83 | 83 | 386 | F-173 | 380 | F | 3 | 1 | 380 | -24.93 | 230.77 | 0 |  |  |  | 0 | 0 | 2
75 | 75 | 385 | F-172 | 380 | F | 3 | 1 | 380 | -70.19 | 420.21 | 0 |  |  |  | 0 | 0 | 2
99 | 99 | 384 | F-171 | 380 | F | 3 | 1 | 380 | -13.46 | 186.59 | 0 |  |  |  | 0 | 0 | 2
96 | 96 | 367 | F-152 | 380 | F | 3 | 1 | 380 | -17.19 | 151.36 | 0 |  |  |  | 0 | 0 | 2
84 | 84 | 383 | F-170 | 380 | F | 3 | 1 | 380 | -35.5 | 252.57 | 0 |  |  |  | 0 | 0 | 3
96 | 96 | 382 | F-169 | 380 | F | 3 | 1 | 380 | -10.68 | 151.36 | 0 |  |  |  | 0 | 0 | 2
99 | 99 | 381 | F-168 | 380 | F | 3 | 1 | 380 | -7.06 | 186.59 | 0 |  |  |  | 0 | 0 | 2
96 | 96 | 380 | F-167 | 380 | F | 3 | 1 | 380 | -5.59 | 151.36 | 0 |  |  |  | 0 | 0 | 2
96 | 96 | 379 | F-166 | 380 | F | 3 | 1 | 380 | -10.5 | 151.36 | 0 |  |  |  | 0 | 0 | 4
83 | 83 | 378 | F-165 | 380 | F | 3 | 1 | 380 | -14.02 | 230.77 | 0 |  |  |  | 0 | 0 | 5
76 | 76 | 377 | F-164 | 380 | F | 3 | 1 | 380 | -52.81 | 376.63 | 0 |  |  |  | 0 | 0 | 4
99 | 99 | 376 | F-163 | 380 | F | 3 | 1 | 380 | -5.87 | 186.59 | 0 |  |  |  | 0 | 0 | 1
74 | 74 | 375 | F-162 | 380 | F | 3 | 1 | 380 | -58.62 | 358.71 | 0 |  |  |  | 0 | 0 | 2
83 | 83 | 374 | F-161 | 380 | F | 3 | 1 | 380 | -24.96 | 230.77 | 0 |  |  |  | 0 | 0 | 1
71 | 71 | 303 | F-88 | 380 | F | 3 | 1 | 380 | -59.1 | 275.22 | 0 |  |  |  | 0 | 0 | 2
96 | 96 | 339 | F-124 | 380 | F | 3 | 1 | 380 | -8.49 | 151.36 | 0 |  |  |  | 0 | 0 | 2
96 | 96 | 365 | F-150 | 380 | F | 3 | 1 | 380 | -10.96 | 151.36 | 0 |  |  |  | 0 | 0 | 2
96 | 96 | 364 | F-149 | 380 | F | 3 | 1 | 380 | -6.25 | 151.36 | 0 |  |  |  | 0 | 0 | 11
96 | 96 | 340 | F-125 | 380 | F | 3 | 1 | 380 | -11.69 | 151.36 | 0 |  |  |  | 0 | 0 | 5
96 | 96 | 342 | F-127 | 380 | F | 3 | 1 | 380 | -14.19 | 151.36 | 0 |  |  |  | 0 | 0 | 2
99 | 99 | 363 | F-148 | 380 | F | 3 | 1 | 380 | -0.5 | 186.59 | 0 |  |  |  | 0 | 0 | 2
Franceno | 999 | 344 | F_Sieren | 380 | F | 3 | 1 | 380 | 16.71 |  |  | 58.53 | 0 |  | 0 | 0 | 7
74 | 74 | 362 | F-147 | 380 | F | 3 | 1 | 380 | -70.91 | 358.71 | 0 |  |  |  | 0 | 0 | 4
96 | 96 | 360 | F-145 | 380 | F | 3 | 1 | 380 | -10.13 | 151.36 | 0 |  |  |  | 0 | 0 | 1
77 | 77 | 343 | F-128 | 380 | F | 3 | 1 | 380 | -43.12 | 204.76 | 0 |  |  |  | 0 | 0 | 6
96 | 96 | 358 | F-143 | 380 | F | 3 | 1 | 380 | -17.75 | 151.36 | 0 |  |  |  | 0 | 0 | 2
83 | 83 | 359 | F-144 | 380 | F | 3 | 1 | 380 | -36.93 | 230.77 | 0 |  |  |  | 0 | 0 | 4
Belgium | 100 | 348 | F-133 | 380 | F | 3 | 1 | 380 | -8.73 |  |  | 1535.46 | 0 |  | 0 | 0 | 5
99 | 99 | 350 | F-135 | 380 | F | 3 | 1 | 380 | 6.43 | 186.59 | 0 |  |  |  | 0 | 0 | 3
74 | 74 | 351 | F-136 | 380 | F | 3 | 1 | 380 | -60.42 | 358.71 | 0 |  |  |  | 0 | 0 | 2
72 | 72 | 353 | F-138 | 380 | F | 3 | 1 | 380 | -90.23 | 330.82 | 0 |  |  |  | 0 | 0 | 2
Belgium | 100 | 357 | F-142 | 380 | F | 3 | 1 | 380 | -0.53 |  |  | 2358.8 | 0 |  | 0 | 0 | 2
Belgium | 100 | 352 | F-137 | 380 | F | 3 | 1 | 380 | -19.4 |  |  | 1542.29 | 0 |  | 0 | 0 | 4
83 | 83 | 347 | F-132 | 380 | F | 3 | 1 | 380 | -19.77 | 230.77 | 0 |  |  |  | 0 | 0 | 4
99 | 99 | 346 | F-131 | 380 | F | 3 | 1 | 380 | -5.56 | 186.59 | 0 |  |  |  | 0 | 0 | 2
72 | 72 | 345 | F-130 | 380 | F | 3 | 1 | 380 | -96.89 | 330.82 | 0 |  |  |  | 0 | 0 | 5
76 | 76 | 361 | F-146 | 380 | F | 3 | 1 | 380 | -48.37 | 376.63 | 0 |  |  |  | 0 | 0 | 2
70 | 70 | 341 | F-126 | 380 | F | 3 | 1 | 380 | -101.59 | 218.81 | 0 |  |  |  | 0 | 0 | 2
99 | 99 | 356 | F_Mambel | 380 | F | 3 | 1 | 380 | 6.56 | 186.59 | 0 |  |  |  | 0 | 0 | 6
Belgium | 100 | 373 | F-160 | 380 | F | 3 | 1 | 380 | -54.58 |  |  | 1995.39 | 0 |  | 0 | 0 | 4
72 | 72 | 338 | F-123 | 380 | F | 3 | 1 | 380 | -93.53 | 330.82 | 0 |  |  |  | 0 | 0 | 2
83 | 83 | 337 | F-122 | 380 | F | 3 | 1 | 380 | -50.06 | 230.77 | 0 |  |  |  | 0 | 0 | 1
92 | 92 | 336 | F-121 | 380 | F | 3 | 1 | 380 | 11.22 | 724.9 | 0 |  |  |  | 0 | 0 | 1
83 | 83 | 335 | F-120 | 380 | F | 3 | 1 | 380 | -19.8 | 230.77 | 0 |  |  |  | 0 | 0 | 2
95 | 95 | 334 | F-119 | 380 | F | 3 | 1 | 380 | -11.57 | 170.8 | 0 |  |  |  | 0 | 0 | 2
83 | 83 | 297 | F-82 | 380 | F | 3 | 1 | 380 | -59.01 | 230.77 | 0 |  |  |  | 0 | 0 | 1
70 | 70 | 330 | F-115 | 380 | F | 3 | 1 | 380 | -99.49 | 218.81 | 0 |  |  |  | 0 | 0 | 3
83 | 83 | 329 | F-114 | 380 | F | 3 | 1 | 380 | -12.61 | 230.77 | 0 |  |  |  | 0 | 0 | 4
73 | 73 | 328 | F-113 | 380 | F | 3 | 1 | 380 | -55.93 | 677.19 | 0 |  |  |  | 0 | 0 | 6
96 | 96 | 349 | F-134 | 380 | F | 3 | 1 | 380 | -12.29 | 151.36 | 0 |  |  |  | 0 | 0 | 2
83 | 83 | 354 | F-139 | 380 | F | 3 | 1 | 380 | -25.67 | 230.77 | 0 |  |  |  | 0 | 0 | 2
92 | 92 | 327 | F_113 | 380 | F | 3 | 1 | 380 | 22.67 | 724.9 | 0 |  |  |  | 0 | 0 | 5
96 | 96 | 326 | F-111 | 380 | F | 3 | 1 | 380 | -11.94 | 151.36 | 0 |  |  |  | 0 | 0 | 2
95 | 95 | 325 | F-110 | 380 | F | 3 | 1 | 380 | -9.38 | 170.8 | 0 |  |  |  | 0 | 0 | 2
93 | 93 | 323 | F-108 | 380 | F | 3 | 1 | 380 | 23.47 | 251.63 | 0 |  |  |  | 0 | 0 | 1
92 | 92 | 322 | F-107 | 380 | F | 3 | 1 | 380 | 22.65 | 724.9 | 0 |  |  |  | 0 | 0 | 3
77 | 77 | 321 | F-106 | 380 | F | 3 | 1 | 380 | -47.71 | 204.76 | 0 |  |  |  | 0 | 0 | 3
98 | 98 | 320 | F-105 | 380 | F | 3 | 1 | 380 | -25.19 | 1277.36 | 0 |  |  |  | 0 | 0 | 2
93 | 93 | 319 | F-104 | 380 | F | 3 | 1 | 380 | 28.3 | 251.63 | 0 |  |  |  | 0 | 0 | 1
77 | 77 | 318 | F-103 | 380 | F | 3 | 1 | 380 | -51.93 | 204.76 | 0 |  |  |  | 0 | 0 | 1
74 | 74 | 369 | F-154/15 | 380 | F | 3 | 1 | 380 | -64.04 | 358.71 | 0 |  |  |  | 0 | 0 | 7
93 | 93 | 308 | F-93 | 380 | F | 3 | 1 | 380 | 34.36 | 251.63 | 0 |  |  |  | 0 | 0 | 6
93 | 93 | 301 | F-86 | 380 | F | 3 | 1 | 380 | 16.91 | 252.57 | 0 |  |  |  | 0 | 0 | 2
70 | 70 | 310 | F-95 | 380 | F | 3 | 1 | 380 | -99.36 | 218.81 | 0 |  |  |  | 0 | 0 | 3
70 | 70 | 307 | F-92 | 380 | F | 3 | 1 | 380 | -94.89 | 218.81 | 0 |  |  |  | 0 | 0 | 4
70 | 70 | 306 | F-91 | 380 | F | 3 | 1 | 380 | -97.88 | 319 | 0 |  |  |  | 0 | 0 | 1
73 | 73 | 305 | F-90 | 380 | F | 3 | 1 | 380 | -46.57 | 677.19 | 0 |  |  |  | 0 | 0 | 4
Belgium | 100 | 304 | F-89 | 380 | F | 3 | 1 | 380 | 8.35 |  |  | 2358.8 | 0 |  | 0 | 0 | 3
76 | 76 | 372 | F-159 | 380 | F | 3 | 1 | 380 | -39.76 | 376.63 | 0 |  |  |  | 0 | 0 | 7
74 | 74 | 368 | F-153 | 380 | F | 3 | 1 | 380 | -68.47 | 358.71 | 0 |  |  |  | 0 | 0 | 1
95 | 95 | 302 | F-87 | 380 | F | 3 | 1 | 380 | 6.4 | 170.8 | 0 |  |  |  | 0 | 0 | 8
98 | 98 | 293 | F-78 | 380 | F | 3 | 1 | 380 | -34.55 | 1277.36 | 0 |  |  |  | 0 | 0 | 1
Belgium | 100 | 300 | F-85 | 380 | F | 3 | 1 | 380 | -47.06 |  |  | 694.17 | 0 |  | 0 | 0 | 3
70 | 70 | 299 | F-84 | 380 | F | 3 | 1 | 380 | -102.87 | 218.81 | 0 |  |  |  | 0 | 0 | 1
99 | 99 | 371 | F-158 | 380 | F | 3 | 1 | 380 | -12.87 | 186.59 | 0 |  |  |  | 0 | 0 | 4
93 | 93 | 298 | F-83 | 380 | F | 3 | 1 | 380 | 38.49 | 252.57 | 0 |  |  |  | 0 | 0 | 3
Belgium | 100 | 370 | F-157 | 380 | F | 3 | 1 | 380 | -32.04 |  |  | 2826.49 | 0 |  | 0 | 0 | 3
83 | 83 | 355 | F-140 | 380 | F | 3 | 1 | 380 | -30.88 | 230.77 | 0 |  |  |  | 0 | 0 | 2
81 | 81 | 295 | F-80 | 380 | F | 3 | 1 | 380 | -40.8 | 221.81 | 0 |  |  |  | 0 | 0 | 4
98 | 98 | 296 | F-81 | 380 | F | 3 | 1 | 380 | -18.25 | 1277.36 | 0 |  |  |  | 0 | 0 | 6
81 | 81 | 294 | F-79 | 380 | F | 3 | 1 | 380 | -37.8 | 222.31 | 0 |  |  |  | 0 | 0 | 4
98 | 98 | 291 | F-76 | 380 | F | 3 | 1 | 380 | -56.91 | 1277.36 | 0 |  |  |  | 0 | 0 | 2
98 | 98 | 292 | F-77 | 380 | F | 3 | 1 | 380 | -29.5 | 1277.36 | 0 |  |  |  | 0 | 0 | 1
93 | 93 | 312 | F-97 | 380 | F | 3 | 1 | 380 | 17.36 | 251.63 | 0 |  |  |  | 0 | 0 | 2
95 | 95 | 290 | F-75 | 380 | F | 3 | 1 | 380 | 12.92 | 170.8 | 0 |  |  |  | 0 | 0 | 2
95 | 95 | 311 | F-96 | 380 | F | 3 | 1 | 380 | 3.02 | 170.8 | 0 |  |  |  | 0 | 0 | 6
Belgium | 100 | 289 | F-74 | 380 | F | 3 | 1 | 380 | -2.03 |  |  | 1515.83 | 0 |  | 0 | 0 | 6
71 | 71 | 288 | F-73 | 380 | F | 3 | 1 | 380 | -86.17 | 225 | 0 |  |  |  | 0 | 0 | 2
Belgium | 100 | 313 | F-98 | 380 | F | 3 | 1 | 380 | -6.82 |  |  | 891.66 | 0 |  | 0 | 0 | 7
93 | 93 | 287 | F-72 | 380 | F | 3 | 1 | 380 | 42.8 | 251.63 | 0 |  |  |  | 0 | 0 | 3
93 | 93 | 316 | F-101 | 380 | F | 3 | 1 | 380 | 26.05 | 251.63 | 0 |  |  |  | 0 | 0 | 3
92 | 92 | 286 | F-71 | 380 | F | 3 | 1 | 380 | 37.72 | 724.9 | 0 |  |  |  | 0 | 0 | 5
Belgium | 100 | 315 | F-100 | 380 | F | 3 | 1 | 380 | 43.26 |  |  | 1662.28 | 0 |  | 0 | 0 | 2
98 | 98 | 285 | F-70 | 380 | F | 3 | 1 | 380 | -19.48 | 1277.36 | 0 |  |  |  | 0 | 0 | 2
95 | 95 | 284 | F-69 | 380 | F | 3 | 1 | 380 | 15.9 | 170.8 | 0 |  |  |  | 0 | 0 | 2
95 | 95 | 317 | F-102 | 380 | F | 3 | 1 | 380 | -2.56 | 170.8 | 0 |  |  |  | 0 | 0 | 2
93 | 93 | 283 | F-68 | 380 | F | 3 | 1 | 380 | 25.63 | 251.63 | 0 |  |  |  | 0 | 0 | 4
98 | 98 | 282 | F-67 | 380 | F | 3 | 1 | 380 | -22.44 | 1277.36 | 0 |  |  |  | 0 | 0 | 8
93 | 93 | 281 | F-66 | 380 | F | 3 | 1 | 380 | 41.02 | 251.63 | 0 |  |  |  | 0 | 0 | 2
98 | 98 | 280 | F-65 | 380 | F | 3 | 1 | 380 | -34.89 | 1277.36 | 0 |  |  |  | 0 | 0 | 1
98 | 98 | 279 | F-64 | 380 | F | 3 | 1 | 380 | -10.08 | 1277.36 | 0 |  |  |  | 0 | 0 | 2
83 | 83 | 324 | F-109 | 380 | F | 3 | 1 | 380 | -21.89 | 230.77 | 0 |  |  |  | 0 | 0 | 1
Belgium | 100 | 278 | F-63 | 380 | F | 3 | 1 | 380 | 58.25 |  |  | 1603.62 | 0 |  | 0 | 0 | 6
82 | 82 | 277 | F-62 | 380 | F | 3 | 1 | 380 | -12.96 | 270.16 | 0 |  |  |  | 0 | 0 | 2
82 | 82 | 276 | F-61 | 380 | F | 3 | 1 | 380 | -29.74 | 270.16 | 0 |  |  |  | 0 | 0 | 2
Belgium | 100 | 275 | F-60 | 380 | F | 3 | 1 | 380 | -37.3 |  |  | 365.82 | 0 |  | 0 | 0 | 2
Belgium | 100 | 274 | F-59 | 380 | F | 3 | 1 | 380 | -11.27 |  |  | 713.33 | 0 |  | 0 | 0 | 3
Belgium | 100 | 273 | F-58 | 380 | F | 3 | 1 | 380 | 41.24 |  |  | 438.98 | 0 |  | 0 | 0 | 1
98 | 98 | 272 | F-57 | 380 | F | 3 | 1 | 380 | -4.59 | 1277.36 | 0 |  |  |  | 0 | 0 | 5
77 | 77 | 331 | F-116 | 380 | F | 3 | 1 | 380 | -45.44 | 204.76 | 0 |  |  |  | 0 | 0 | 1
97 | 97 | 271 | F-56 | 380 | F | 3 | 1 | 380 | 6.85 | 216.08 | 0 |  |  |  | 0 | 0 | 1
78 | 78 | 332 | F-117 | 380 | F | 3 | 1 | 380 | -55.49 | 439.08 | 0 |  |  |  | 0 | 0 | 2
95 | 95 | 270 | F-55 | 380 | F | 3 | 1 | 380 | 13.19 | 170.8 | 0 |  |  |  | 0 | 0 | 2
83 | 83 | 333 | F-118 | 380 | F | 3 | 1 | 380 | -18.26 | 230.77 | 0 |  |  |  | 0 | 0 | 6
80 | 80 | 269 | F-54 | 380 | F | 3 | 1 | 380 | -21.26 | 501.99 | 0 |  |  |  | 0 | 0 | 4
82 | 82 | 268 | F-53 | 380 | F | 3 | 1 | 380 | -25 | 270.16 | 0 |  |  |  | 0 | 0 | 2
83 | 83 | 314 | F-99 | 380 | F | 3 | 1 | 380 | -22.5 | 230.77 | 0 |  |  |  | 0 | 0 | 1
96 | 96 | 267 | F-52 | 380 | F | 3 | 1 | 380 | 11.95 | 151.36 | 0 |  |  |  | 0 | 0 | 2
86 | 86 | 533 | F-322 | 380 | F | 3 | 1 | 380 | -59.31 | 283.2 | 0 |  |  |  | 0 | 0 | 1
91 | 91 | 532 | F_Baixas | 380 | F | 3 | 1 | 380 | -16.56 | 43 | 0 |  |  |  | 0 | 0 | 2
79 | 79 | 266 | F-51 | 380 | F | 3 | 1 | 380 | -25.09 | 724.9 | 0 |  |  |  | 0 | 0 | 2
Belgium | 100 | 531 | F_pragne | 380 | F | 3 | 1 | 380 | 4.16 |  |  | 1128 | 0 |  | 0 | 0 | 3
86 | 86 | 530 | F-319 | 380 | F | 3 | 1 | 380 | -51.14 | 283.2 | 0 |  |  |  | 0 | 0 | 3
80 | 80 | 265 | F-50 | 380 | F | 3 | 1 | 380 | -18.5 | 501.99 | 0 |  |  |  | 0 | 0 | 2
85 | 85 | 529 | F-318 | 380 | F | 3 | 1 | 380 | -41.68 | 384 | 0 |  |  |  | 0 | 0 | 1
86 | 86 | 528 | F-317 | 380 | F | 3 | 1 | 380 | -27.67 | 272.16 | 0 |  |  |  | 0 | 0 | 5
97 | 97 | 264 | F-49 | 380 | F | 3 | 1 | 380 | -0.4 | 216.08 | 0 |  |  |  | 0 | 0 | 7
71 | 71 | 309 | F-94 | 380 | F | 3 | 1 | 380 | -67.55 | 275.22 | 0 |  |  |  | 0 | 0 | 3
86 | 86 | 527 | F-316 | 380 | F | 3 | 1 | 380 | -46.99 | 283.2 | 0 |  |  |  | 0 | 0 | 2
86 | 86 | 526 | F-315 | 380 | F | 3 | 1 | 380 | -38.35 | 272.16 | 0 |  |  |  | 0 | 0 | 1
93 | 93 | 263 | F-48 | 380 | F | 3 | 1 | 380 | 52.81 | 251.63 | 0 |  |  |  | 0 | 0 | 2
91 | 91 | 525 | F-314 | 380 | F | 3 | 1 | 380 | -22.84 | 254.84 | 0 |  |  |  | 0 | 0 | 2
91 | 91 | 524 | F-313 | 380 | F | 3 | 1 | 380 | -25.27 | 254.84 | 0 |  |  |  | 0 | 0 | 1
95 | 95 | 262 | F-46/47 | 380 | F | 3 | 1 | 380 | 21.3 | 170.8 | 0 |  |  |  | 0 | 0 | 3
91 | 91 | 523 | F-312 | 380 | F | 3 | 1 | 380 | -20.25 | 254.84 | 0 |  |  |  | 0 | 0 | 7
85 | 85 | 522 | F-311 | 380 | F | 3 | 1 | 380 | -29.64 | 283.6 | 0 |  |  |  | 0 | 0 | 4
82 | 82 | 261 | F-45 | 380 | F | 3 | 1 | 380 | -17.12 | 270.16 | 0 |  |  |  | 0 | 0 | 2
89 | 89 | 521 | F-310 | 380 | F | 3 | 1 | 380 | -39.4 | 448.76 | 0 |  |  |  | 0 | 0 | 2
91 | 91 | 520 | F-309 | 380 | F | 3 | 1 | 380 | -23.75 | 254.84 | 0 |  |  |  | 0 | 0 | 2
97 | 97 | 260 | F-44 | 380 | F | 3 | 1 | 380 | 1.8 | 216.08 | 0 |  |  |  | 0 | 0 | 2
91 | 91 | 519 | F-308 | 380 | F | 3 | 1 | 380 | -22.3 | 254.84 | 0 |  |  |  | 0 | 0 | 4
86 | 86 | 518 | F-307 | 380 | F | 3 | 1 | 380 | -31.7 | 283.2 | 0 |  |  |  | 0 | 0 | 4
95 | 95 | 259 | F-43 | 380 | F | 3 | 1 | 380 | 14.94 | 170.8 | 0 |  |  |  | 0 | 0 | 5
89 | 89 | 517 | F-306 | 380 | F | 3 | 1 | 380 | -36.15 | 448.76 | 0 |  |  |  | 0 | 0 | 3
89 | 89 | 516 | F-305 | 380 | F | 3 | 1 | 380 | -32.99 | 448.76 | 0 |  |  |  | 0 | 0 | 1
82 | 82 | 258 | F-42 | 380 | F | 3 | 1 | 380 | -6.48 | 270.16 | 0 |  |  |  | 0 | 0 | 8
85 | 85 | 515 | F_Mougue | 380 | F | 3 | 1 | 380 | -40.76 | 184 | 0 |  |  |  | 0 | 0 | 2
89 | 89 | 514 | F-303 | 380 | F | 3 | 1 | 380 | -35.81 | 448.76 | 0 |  |  |  | 0 | 0 | 5
Belgium | 100 | 257 | F-41 | 380 | F | 3 | 1 | 380 | 61.68 |  |  | 539.87 | 0 |  | 0 | 0 | 4
86 | 86 | 513 | F-302 | 380 | F | 3 | 1 | 380 | -32.48 | 233 | 0 |  |  |  | 0 | 0 | 2
86 | 86 | 512 | F-301 | 380 | F | 3 | 1 | 380 | -19.94 | 233 | 0 |  |  |  | 0 | 0 | 2
97 | 97 | 256 | F-40 | 380 | F | 3 | 1 | 380 | -1.39 | 216.08 | 0 |  |  |  | 0 | 0 | 4
FYROM North | 1005 | 1284 | Skopje 5 | 380 | FYROM | 20 | 1 | 380 | 18.27 | 119.23 | 0 |  |  |  | 0 | 0 | 2
FYROM North | 1005 | 1282 | Stip | 380 | FYROM | 20 | 1 | 380 | 20.16 | 341.47 | 0 |  |  |  | 0 | 0 | 1
FYROM North | 1005 | 1281 | Dubrovo | 380 | FYROM | 20 | 1 | 380 | 19.81 | 3 | 0 | 116.41 | 0 |  | 0 | 0 | 3
FYROM South | 1004 | 1280 | Bitola | 380 | FYROM | 20 | 1 | 380 | 22.47 | 105 | 0 | 500 | 0 |  | 0 | 0 | 3
FYROM North | 1005 | 1283 | Skpje 4 | 380 | FYROM | 20 | 1 | 380 | 18.32 | 225 | 0 |  |  |  | 0 | 0 | 3
FYROM North | 1005 | 1311 | Vrotok | 220 | FYROM | 20 | 1 | 220 | 22.07 | 108.28 | 0 | 214.59 | 0 |  | 0 | 0 | 1
FYROM North | 1005 | 1310 | Skopje 1 | 220 | FYROM | 20 | 1 | 220 | 17.19 | 234.32 | 0 |  |  |  | 0 | 0 | 2
AllBorde | 900 | 1250 | FromGB | 380 | GB | 27 | 1 | 380 | 77.5 |  |  | 1618 | 0 |  | 0 | 0 | 1
Greece North | 1000 | 1314 | Florina | 380 | Greece | 18 | 1 | 380 | 21.86 | 318 | 0 | 51.68 | 0 |  | 0 | 0 | 2
Greece North | 1000 | 1313 | Elpe | 380 | Greece | 18 | 1 | 380 | 15.3 | 70.98 | 0 | 56.54 | 0 |  | 0 | 0 | 1
Greece South | 1001 | 1312 | Arachthos | 380 | Greece | 18 | 1 | 380 | 23.73 | 177.71 | 0 | 297.28 | 0 |  | 0 | 0 | 3
Greece North | 1000 | 1275 | Nea Santa | 380 | Greece | 18 | 1 | 380 | 3.55 | 627.22 | 0 | 206.71 | 0 |  | 0 | 0 | 1
Greece North | 1000 | 1273 | Lagadas | 380 | Greece | 18 | 1 | 380 | 13.79 | 326.06 | 0 |  |  |  | 0 | 0 | 2
Greece North | 1000 | 1271 | Amyndeo | 380 | Greece | 18 | 1 | 380 | 22.29 | 90.95 | 0 | 310.88 | 0 |  | 0 | 0 | 3
Greece North | 1000 | 1269 | Kardia | 380 | Greece | 18 | 1 | 380 | 24.47 | 143.61 | 0 | 756.54 | 0 |  | 0 | 0 | 5
Greece South | 1001 | 1267 | Larisa | 380 | Greece | 18 | 1 | 380 | 24.87 | 335.56 | 0 | 291.46 | 0 |  | 0 | 0 | 3
Greece South | 1001 | 1265 | Acheloos | 380 | Greece | 18 | 1 | 380 | 26.69 | 471.39 | 0 | 657.44 | 0 |  | 0 | 0 | 2
Greece South | 1001 | 1262 | Distomo | 380 | Greece | 18 | 1 | 380 | 26.27 | 177.71 | 0 | 350 | 0 |  | 0 | 0 | 4
Greece South | 1001 | 1261 | Larymna | 380 | Greece | 18 | 1 | 380 | 26.08 | 52.24 | 0 | 150 | 0 |  | 0 | 0 | 4
Greece South | 1001 | 1257 | Palini | 380 | Greece | 18 | 1 | 380 | 26.87 | 748.48 | 0 | 1227.2 | 0 |  | 0 | 0 | 1
Greece South | 1001 | 1260 | Acharnes | 380 | Greece | 18 | 1 | 380 | 25.92 | 343.92 | 0 |  |  |  | 0 | 0 | 3
Greece South | 1001 | 1259 | Agios Stefanos | 380 | Greece | 18 | 1 | 380 | 26.37 | 522.68 | 0 | 350 | 0 |  | 0 | 0 | 3
Greece South | 1001 | 1258 | Koumoundourou | 380 | Greece | 18 | 1 | 380 | 26.01 | 743.25 | 0 | 758.92 | 0 |  | 0 | 0 | 2
Greece South | 1001 | 1266 | Lamia | 380 | Greece | 18 | 1 | 380 | 25.03 | 63.5 | 0 |  |  |  | 0 | 0 | 2
Greece North | 1000 | 1270 | Agios Dimitrios | 380 | Greece | 18 | 1 | 380 | 24.08 | 143.61 | 0 | 1005.53 | 0 |  | 0 | 0 | 3
Greece South | 1001 | 1268 | Trikala | 380 | Greece | 18 | 1 | 380 | 24.56 | 189.74 | 0 | 158.31 | 0 |  | 0 | 0 | 3
Greece North | 1000 | 1274 | Fillipi | 380 | Greece | 18 | 1 | 380 | 7.87 | 313.61 | 0 | 125.51 | 0 |  | 0 | 0 | 2
Greece North | 1000 | 1272 | Thessaloniki | 380 | Greece | 18 | 1 | 380 | 15.35 | 1175 | 0 |  |  |  | 0 | 0 | 6
H6 | 556 | 1189 | H-20 | 380 | H | 14 | 1 | 380 | 14.82 | 0 | 0 |  |  |  | 0 | 0 | 4
H2 | 552 | 1185 | H-16 | 380 | H | 14 | 1 | 380 | 22.92 | 370.06 | 0 |  |  |  | 0 | 0 | 4
H1 | 551 | 1194 | H-25 | 380 | H | 14 | 1 | 380 | 22.01 | 320 | 0 |  |  |  | 0 | 0 | 2
H4 | 554 | 1177 | H-8 | 380 | H | 14 | 1 | 380 | 14.51 | 416.48 | 0 |  |  |  | 0 | 0 | 4
H6 | 556 | 1192 | H-23 | 380 | H | 14 | 1 | 380 | -4.35 | 75.87 | 0 |  |  |  | 0 | 0 | 1
H1 | 551 | 1191 | H-22 | 380 | H | 14 | 1 | 380 | 20.52 | 191.04 | 0 |  |  |  | 0 | 0 | 4
H2 | 552 | 1190 | H-21 | 380 | H | 14 | 1 | 380 | 29.82 |  |  | 1900 | 0 |  | 0 | 0 | 5
H2 | 552 | 1188 | H-19 | 380 | H | 14 | 1 | 380 | 26.43 | 370.06 | 0 |  |  |  | 0 | 0 | 1
H1 | 551 | 1187 | H-18 | 380 | H | 14 | 1 | 380 | 23.06 | 224.7 | 0 |  |  |  | 0 | 0 | 4
H7 | 557 | 1186 | H-17 | 380 | H | 14 | 1 | 380 | 10.23 | 393 | 0 |  |  |  | 0 | 0 | 3
H4 | 554 | 1184 | H-15 | 380 | H | 14 | 1 | 380 | 32.51 |  |  | 1969.38 | 0 |  | 0 | 0 | 4
H2 | 552 | 1183 | H-14 | 380 | H | 14 | 1 | 380 | 45.24 |  |  | 785 | 0 |  | 0 | 0 | 2
H1 | 551 | 1182 | H-13 | 380 | H | 14 | 1 | 380 | 24.75 | 508.18 | 0 |  |  |  | 0 | 0 | 6
H5 | 555 | 1180 | H-11 | 380 | H | 14 | 1 | 380 | 0.64 | 387.3 | 0 |  |  |  | 0 | 0 | 3
H3 | 553 | 1179 | H-10 | 380 | H | 14 | 1 | 380 | 21.3 | 932.16 | 0 |  |  |  | 0 | 0 | 2
H4 | 554 | 1178 | H-9 | 380 | H | 14 | 1 | 380 | 16.19 | 323.49 | 0 |  |  |  | 0 | 0 | 3
H5 | 555 | 1176 | H-7 | 380 | H | 14 | 1 | 380 | 18.86 |  |  | 650.04 | 0 |  | 0 | 0 | 3
H9 | 559 | 1175 | H-6 | 380 | H | 14 | 1 | 380 | 2.21 | 596.43 | 0 |  |  |  | 0 | 0 | 1
H8 | 558 | 1174 | H-5 | 380 | H | 14 | 1 | 380 | 10.96 |  |  | 430.51 | 0 |  | 0 | 0 | 6
H8 | 558 | 1173 | H-4 | 380 | H | 14 | 1 | 380 | 10.11 | 97.8 | 0 |  |  |  | 0 | 0 | 2
H8 | 558 | 1172 | H-3 | 380 | H | 14 | 1 | 380 | 12.74 | 97.8 | 0 |  |  |  | 0 | 0 | 2
H8 | 558 | 1171 | H-2 | 380 | H | 14 | 1 | 380 | 9.25 | 97.8 | 0 |  |  |  | 0 | 0 | 1
H8 | 558 | 1170 | H-1 | 380 | H | 14 | 1 | 380 | 18.59 | 78 | 0 |  |  |  | 0 | 0 | 2
H4 | 554 | 1181 | H-12 | 380 | H | 14 | 1 | 380 | 15.59 | 323.49 | 0 |  |  |  | 0 | 0 | 3
Lombardi | 15 | 767 | I_138 | 380 | I | 8 | 1 | 380 | -21.61 | 966.37 | 0 |  |  |  | 0 | 0 | 1
Italyz2 | 2 | 766 | ragusa | 380 | I | 8 | 1 | 380 | 155.55 | 345.71 | 0 |  |  |  | 0 | 0 | 2
Italyz2 | 2 | 765 | chiaramo | 380 | I | 8 | 1 | 380 | 154.87 | 345.71 | 0 |  |  |  | 0 | 0 | 4
Italyz2 | 2 | 764 | priolo | 380 | I | 8 | 1 | 380 | 164.31 |  |  | 1244.1 | 0 |  | 0 | 0 | 3
Italyz2 | 2 | 763 | favara | 380 | I | 8 | 1 | 380 | 127.28 | 345.71 | 0 |  |  |  | 0 | 0 | 2
Italyz2 | 2 | 762 | partanna | 380 | I | 8 | 1 | 380 | 113.77 | 741 | 0 |  |  |  | 0 | 0 | 2
Italyz2 | 2 | 761 | misterbi | 380 | I | 8 | 1 | 380 | 162.25 | 345.71 | 0 |  |  |  | 0 | 0 | 2
Italyz2 | 2 | 760 | patemo | 380 | I | 8 | 1 | 380 | 158.46 | 345.71 | 0 |  |  |  | 0 | 0 | 2
Italyz2 | 2 | 758 | termini | 380 | I | 8 | 1 | 380 | 130.89 |  |  | 528.37 | 0 |  | 0 | 0 | 3
Italyz2 | 2 | 757 | partinic | 380 | I | 8 | 1 | 380 | 119.48 | 345.71 | 0 |  |  |  | 0 | 0 | 3
Italyz2 | 2 | 756 | Bellolam | 380 | I | 8 | 1 | 380 | 121.75 | 376.1 | 0 |  |  |  | 0 | 0 | 2
Italyz2 | 2 | 755 | SFMela | 380 | I | 8 | 1 | 380 | 168.31 |  |  | 946.42 | 0 |  | 0 | 0 | 4
calabria | 3 | 754 | rizzconi | 380 | I | 8 | 1 | 380 | 179.25 | 172.66 | 0 |  |  |  | 0 | 0 | 3
calabria | 3 | 753 | Feroleto | 380 | I | 8 | 1 | 380 | 178.38 | 172.66 | 0 |  |  |  | 0 | 0 | 2
calabria | 3 | 752 | scandale | 380 | I | 8 | 1 | 380 | 203.9 | 172.66 | 0 |  |  |  | 0 | 0 | 2
calabria | 3 | 751 | mucone | 380 | I | 8 | 1 | 380 | 179.55 |  |  | 128.68 | 0 |  | 0 | 0 | 2
calabria | 3 | 750 | rossano | 380 | I | 8 | 1 | 380 | 224.47 |  |  | 2537.03 | 0 |  | 0 | 0 | 2
calabria | 3 | 749 | rotonda | 380 | I | 8 | 1 | 380 | 173.76 | 172.66 | 0 |  |  |  | 0 | 0 | 3
calabria | 3 | 748 | laino | 380 | I | 8 | 1 | 380 | 188.51 | 172.66 | 0 |  |  |  | 0 | 0 | 3
calabria | 3 | 746 | Pisticci | 380 | I | 8 | 1 | 380 | 184.83 | 172.66 | 0 | 244.49 | 0 |  | 0 | 0 | 2
campania | 6 | 745 | Montecor | 380 | I | 8 | 1 | 380 | 156.25 | 701.31 | 0 |  |  |  | 0 | 0 | 3
campania | 6 | 744 | Levante | 380 | I | 8 | 1 | 380 | 138.87 |  |  | 507.41 | 0 |  | 0 | 0 | 2
calabria | 3 | 743 | Matera | 380 | I | 8 | 1 | 380 | 180.12 | 172.66 | 0 |  |  |  | 0 | 0 | 4
Italy04 | 4 | 742 | taranto | 380 | I | 8 | 1 | 380 | 193.37 |  |  | 1014.81 | 0 |  | 0 | 0 | 4
campania | 6 | 736 | Presenza | 380 | I | 8 | 1 | 380 | 128.2 |  |  | 154.41 | 0 |  | 0 | 0 | 5
lazio+um | 7 | 732 | Valmonto | 380 | I | 8 | 1 | 380 | 107.1 | 843.7 | 0 |  |  |  | 0 | 0 | 4
lazio+um | 7 | 728 | Torvalda | 380 | I | 8 | 1 | 380 | 123.67 |  |  | 2689.25 | 0 |  | 0 | 0 | 3
lazio+um | 7 | 724 | Villaval | 380 | I | 8 | 1 | 380 | 98.61 | 843.7 | 0 | 136.4 | 0 |  | 0 | 0 | 5
abruzzo | 8 | 721 | Montori | 380 | I | 8 | 1 | 380 | 107.19 |  |  | 1308.15 | 0 |  | 0 | 0 | 2
abruzzo | 8 | 720 | Teramo | 380 | I | 8 | 1 | 380 | 91.75 | 270.16 | 0 |  |  |  | 0 | 0 | 3
campania | 6 | 727 | Larino | 380 | I | 8 | 1 | 380 | 116.66 | 701.31 | 0 | 697.68 | 0 |  | 0 | 0 | 2
lazio+um | 7 | 729 | Roma /S. | 380 | I | 8 | 1 | 380 | 104.52 | 843.7 | 0 |  |  |  | 0 | 0 | 6
abruzzo | 8 | 725 | Popoli | 380 | I | 8 | 1 | 380 | 106.31 | 270.16 | 0 |  |  |  | 0 | 0 | 2
Toscana | 10 | 716 | p d sper | 380 | I | 8 | 1 | 380 | 43.56 | 654.36 | 0 |  |  |  | 0 | 0 | 2
Toscana | 10 | 712 | acciaiol | 380 | I | 8 | 1 | 380 | 28.95 | 654.36 | 0 |  |  |  | 0 | 0 | 4
Piemonte | 13 | 708 | Entracqu | 380 | I | 8 | 1 | 380 | -6.69 |  |  | 195.6 | 0 |  | 0 | 0 | 1
Toscana | 10 | 717 | Rosen | 380 | I | 8 | 1 | 380 | 30.3 |  |  | 205.88 | 0 |  | 0 | 0 | 1
Toscana | 10 | 719 | Piomigo | 380 | I | 8 | 1 | 380 | 94.93 |  |  | 1046.52 | 0 |  | 0 | 0 | 3
liguila | 12 | 705 | La Spezi | 380 | I | 8 | 1 | 380 | 18.34 |  |  | 721.59 | 0 |  | 0 | 0 | 5
liguila | 12 | 704 | Vado Lig | 380 | I | 8 | 1 | 380 | 0.6 |  |  | 919.98 | 0 |  | 0 | 0 | 4
Piemonte | 13 | 702 | Magliano | 380 | I | 8 | 1 | 380 | -8.81 | 492.38 | 0 |  |  |  | 0 | 0 | 4
liguila | 12 | 701 | S. Colom | 380 | I | 8 | 1 | 380 | 4.89 | 213.8 | 0 |  |  |  | 0 | 0 | 2
marche | 9 | 703 | Fano | 380 | I | 8 | 1 | 380 | 38.38 | 372.98 | 0 |  |  |  | 0 | 0 | 3
liguila | 12 | 700 | Erzelli | 380 | I | 8 | 1 | 380 | -0.74 | 213.8 | 0 |  |  |  | 0 | 0 | 2
emiliaRo | 11 | 699 | San Mart | 380 | I | 8 | 1 | 380 | 33.36 | 510.42 | 0 |  |  |  | 0 | 0 | 2
liguila | 12 | 698 | Genova | 380 | I | 8 | 1 | 380 | 3.75 |  |  | 399.99 | 0 |  | 0 | 0 | 2
emiliaRo | 11 | 697 | Bargi | 380 | I | 8 | 1 | 380 | 28.19 |  |  | 257.36 | 0 |  | 0 | 0 | 2
emiliaRo | 11 | 696 | Forti | 380 | I | 8 | 1 | 380 | 34.06 | 510.42 | 0 |  |  |  | 0 | 0 | 4
Toscana | 10 | 714 | Livorno | 380 | I | 8 | 1 | 380 | 29.37 |  |  | 856.25 | 0 |  | 0 | 0 | 2
Piemonte | 13 | 695 | blstagno | 380 | I | 8 | 1 | 380 | -12.97 | 492.38 | 0 |  |  |  | 0 | 0 | 2
Piemonte | 13 | 694 | Vignole | 380 | I | 8 | 1 | 380 | 3.57 |  |  | 253.7 | 0 |  | 0 | 0 | 7
emiliaRo | 11 | 693 | Colunga | 380 | I | 8 | 1 | 380 | 22.09 | 510.42 | 0 |  |  |  | 0 | 0 | 5
Piemonte | 13 | 692 | Piossasi | 380 | I | 8 | 1 | 380 | -10.38 | 492.38 | 0 |  |  |  | 0 | 0 | 4
marche | 9 | 718 | Rosa | 380 | I | 8 | 1 | 380 | 74.72 | 372.98 | 0 |  |  |  | 0 | 0 | 2
Piemonte | 13 | 691 | Casanova | 380 | I | 8 | 1 | 380 | -9.02 | 492.38 | 0 |  |  |  | 0 | 0 | 5
emiliaRo | 11 | 690 | PortoCor | 380 | I | 8 | 1 | 380 | 39.61 |  |  | 1712.49 | 0 |  | 0 | 0 | 3
emiliaRo | 11 | 689 | Martigno | 380 | I | 8 | 1 | 380 | 21.5 | 510.42 | 0 |  |  |  | 0 | 0 | 4
emiliaRo | 11 | 688 | Parma V | 380 | I | 8 | 1 | 380 | 13.82 | 510.42 | 0 |  |  |  | 0 | 0 | 3
abruzzo | 8 | 722 | S. Giaco | 380 | I | 8 | 1 | 380 | 93.17 | 270.16 | 0 |  |  |  | 0 | 0 | 4
liguila | 12 | 715 | Carnposo | 380 | I | 8 | 1 | 380 | -30.5 | 213.8 | 0 |  |  |  | 0 | 0 | 2
Toscana | 10 | 707 | I_xx | 380 | I | 8 | 1 | 380 | 29.94 | 654.36 | 0 |  |  |  | 0 | 0 | 3
liguila | 12 | 706 | Avenza | 380 | I | 8 | 1 | 380 | 18.95 | 213.8 | 0 |  |  |  | 0 | 0 | 5
emiliaRo | 11 | 687 | S. Damas | 380 | I | 8 | 1 | 380 | 16.52 | 510.42 | 0 |  |  |  | 0 | 0 | 3
Piemonte | 13 | 686 | Castelnu | 380 | I | 8 | 1 | 380 | 0.84 | 492.38 | 0 |  |  |  | 0 | 0 | 3
emiliaRo | 11 | 685 | Colorno | 380 | I | 8 | 1 | 380 | -6.63 | 510.42 | 0 |  |  |  | 0 | 0 | 2
Piemonte | 13 | 684 | venaus | 380 | I | 8 | 1 | 380 | -12.33 | 300.01 | 0 |  |  |  | 0 | 0 | 2
lazio+um | 7 | 726 | montalto | 380 | I | 8 | 1 | 380 | 119 |  |  | 2441.89 | 0 |  | 0 | 0 | 5
Toscana | 10 | 713 | arezzo | 380 | I | 8 | 1 | 380 | 53.85 | 654.36 | 0 | 412.27 | 0 |  | 0 | 0 | 2
emiliaRo | 11 | 683 | Ferrara | 380 | I | 8 | 1 | 380 | 22.29 | 510.42 | 0 |  |  |  | 0 | 0 | 2
emiliaRo | 11 | 682 | Piacerza | 380 | I | 8 | 1 | 380 | 14.78 |  |  | 1522.22 | 0 |  | 0 | 0 | 5
Piemonte | 13 | 681 | Trino | 380 | I | 8 | 1 | 380 | 6.95 |  |  | 301.53 | 0 |  | 0 | 0 | 2
Lombardi | 15 | 680 | Sermide | 380 | I | 8 | 1 | 380 | 22.16 |  |  | 953.5 | 0 |  | 0 | 0 | 2
Italy04 | 4 | 730 | Foggia | 380 | I | 8 | 1 | 380 | 134.31 | 936.16 | 0 |  |  |  | 0 | 0 | 4
abruzzo | 8 | 723 | Villanov | 380 | I | 8 | 1 | 380 | 97.08 | 270.16 | 0 |  |  |  | 0 | 0 | 4
Lombardi | 15 | 679 | La Casel | 380 | I | 8 | 1 | 380 | 15.86 |  |  | 951.38 | 0 |  | 0 | 0 | 2
Piemonte | 13 | 678 | Leyni | 380 | I | 8 | 1 | 380 | -4.54 | 492.38 | 0 |  |  |  | 0 | 0 | 3
emiliaRo | 11 | 677 | PortoTol | 380 | I | 8 | 1 | 380 | 41.54 |  |  | 1571.5 | 0 |  | 0 | 0 | 2
Piemonte | 13 | 676 | Chivasso | 380 | I | 8 | 1 | 380 | -0.65 |  |  | 727.09 | 0 |  | 0 | 0 | 6
liguila | 12 | 711 | Campochi | 380 | I | 8 | 1 | 380 | -17.22 | 213.8 | 0 |  |  |  | 0 | 0 | 2
Lombardi | 15 | 675 | Ostiglia | 380 | I | 8 | 1 | 380 | 16.32 |  |  | 1929.6 | 0 |  | 0 | 0 | 6
Lombardi | 15 | 674 | Marcatia | 380 | I | 8 | 1 | 380 | -2.72 | 966.37 | 0 |  |  |  | 0 | 0 | 5
Lombardi | 15 | 673 | Cremona | 380 | I | 8 | 1 | 380 | -3.92 | 966.37 | 0 |  |  |  | 0 | 0 | 2
veneto | 16 | 672 | adria | 380 | I | 8 | 1 | 380 | 36.06 | 380.83 | 0 |  |  |  | 0 | 0 | 2
Lombardi | 15 | 671 | Tavazzia | 380 | I | 8 | 1 | 380 | 11.44 |  |  | 2298.56 | 0 |  | 0 | 0 | 5
veneto | 16 | 670 | Nogarole | 380 | I | 8 | 1 | 380 | -1.99 | 379.73 | 0 |  |  |  | 0 | 0 | 3
Piemonte | 13 | 669 | Turbigo | 380 | I | 8 | 1 | 380 | 5.79 |  |  | 880.66 | 0 |  | 0 | 0 | 5
veneto | 16 | 668 | sandra | 380 | I | 8 | 1 | 380 | -3.6 | 379.73 | 0 |  |  |  | 0 | 0 | 5
veneto | 16 | 667 | Camin | 380 | I | 8 | 1 | 380 | 30.43 |  |  | 2787.73 | 0 |  | 0 | 0 | 5
Lombardi | 15 | 666 | Cislago | 380 | I | 8 | 1 | 380 | 4.07 | 966.37 | 0 |  |  |  | 0 | 0 | 10
Valled'a | 14 | 664 | I_xx2 | 380 | I | 8 | 1 | 380 | -0.8 | 147.51 | 0 |  |  |  | 0 | 0 | 2
veneto | 16 | 663 | lonato | 380 | I | 8 | 1 | 380 | -9.93 | 379.73 | 0 |  |  |  | 0 | 0 | 3
Lombardi | 15 | 662 | cassano | 380 | I | 8 | 1 | 380 | -7.56 | 966.37 | 0 |  |  |  | 0 | 0 | 2
Lombardi | 15 | 661 | Ciserano | 380 | I | 8 | 1 | 380 | 0.26 | 966.37 | 0 |  |  |  | 0 | 0 | 3
Lombardi | 15 | 660 | Flero | 380 | I | 8 | 1 | 380 | -8.72 | 966.37 | 0 |  |  |  | 0 | 0 | 6
Lombardi | 15 | 659 | Lona | 380 | I | 8 | 1 | 380 | -10.56 | 966.37 | 0 |  |  |  | 0 | 0 | 2
Valled'a | 14 | 658 | valpelli | 380 | I | 8 | 1 | 380 | 3.78 |  |  | 538.33 | 0 |  | 0 | 0 | 2
Piemonte | 13 | 657 | Mercallo | 380 | I | 8 | 1 | 380 | 2.99 | 492.38 | 0 |  |  |  | 0 | 0 | 2
veneto | 16 | 656 | Mantevia | 380 | I | 8 | 1 | 380 | -0.62 | 379.73 | 0 |  |  |  | 0 | 0 | 4
Lombardi | 15 | 655 | Gorlago | 380 | I | 8 | 1 | 380 | -11.39 | 966.37 | 0 |  |  |  | 0 | 0 | 3
veneto | 16 | 654 | fusina | 380 | I | 8 | 1 | 380 | 25.64 | 379.73 | 0 |  |  |  | 0 | 0 | 2
veneto | 16 | 653 | Scorze | 380 | I | 8 | 1 | 380 | 16.77 | 379.73 | 0 |  |  |  | 0 | 0 | 2
veneto | 16 | 652 | Sandrigo | 380 | I | 8 | 1 | 380 | 3.77 | 379.73 | 0 |  |  |  | 0 | 0 | 2
Lombardi | 15 | 651 | Buliciag | 380 | I | 8 | 1 | 380 | 3.52 | 866 | 0 |  |  |  | 0 | 0 | 2
veneto | 16 | 650 | I_xx3 | 380 | I | 8 | 1 | 380 | -9.1 | 379.73 | 0 |  |  |  | 0 | 0 | 3
Piemonte | 13 | 649 | Pallanze | 380 | I | 8 | 1 | 380 | 10.03 | 292 | 0 |  |  |  | 0 | 0 | 3
Lombardi | 15 | 648 | P Tamuno | 380 | I | 8 | 1 | 380 | -12.5 | 966.37 | 0 |  |  |  | 0 | 0 | 3
Piemonte | 13 | 647 | roncoval | 380 | I | 8 | 1 | 380 | 3.49 |  |  | 25.74 | 0 |  | 0 | 0 | 3
veneto | 16 | 646 | Salgared | 380 | I | 8 | 1 | 380 | -17.58 | 379.73 | 0 |  |  |  | 0 | 0 | 2
Lombardi | 15 | 645 | Sondrio | 380 | I | 8 | 1 | 380 | 18.36 |  |  | 823.54 | 0 |  | 0 | 0 | 2
veneto | 16 | 644 | Vellai | 380 | I | 8 | 1 | 380 | -8.01 | 379.73 | 0 |  |  |  | 0 | 0 | 3
FVG | 17 | 643 | Padricia | 380 | I | 8 | 1 | 380 | 10.52 | 166 | 0 |  |  |  | 0 | 0 | 2
TAAdige | 18 | 642 | I_xx4 | 380 | I | 8 | 1 | 380 | -14.44 | 449.17 | 0 |  |  |  | 0 | 0 | 2
veneto | 16 | 641 | Ca glian | 380 | I | 8 | 1 | 380 | -11.64 | 379.73 | 0 |  |  |  | 0 | 0 | 2
Lombardi | 15 | 640 | S Fioran | 380 | I | 8 | 1 | 380 | -9.1 |  |  | 257.36 | 0 |  | 0 | 0 | 3
TAAdige | 18 | 639 | Lavis | 380 | I | 8 | 1 | 380 | -7.13 | 449.17 | 0 |  |  |  | 0 | 0 | 4
FVG | 17 | 638 | Monfalco | 380 | I | 8 | 1 | 380 | 6.44 | 766 | 0 | 317.84 | 0 |  | 0 | 0 | 4
Piemonte | 13 | 637 | Verampio | 380 | I | 8 | 1 | 380 | 14.89 |  |  | 128.68 | 0 |  | 0 | 0 | 2
FVG | 17 | 636 | Cordigna | 380 | I | 8 | 1 | 380 | -0.19 | 316.22 | 0 |  |  |  | 0 | 0 | 2
FVG | 17 | 635 | Pordenon | 380 | I | 8 | 1 | 380 | -17.19 | 316.22 | 0 |  |  |  | 0 | 0 | 2
veneto | 16 | 634 | Fadalto | 380 | I | 8 | 1 | 380 | 5.04 | 303 | 0 | 1049.98 | 0 |  | 0 | 0 | 4
FVG | 17 | 633 | Udine | 380 | I | 8 | 1 | 380 | 0.89 | 316.22 | 0 |  |  |  | 0 | 0 | 3
TAAdige | 18 | 632 | Floriano | 380 | I | 8 | 1 | 380 | 2.82 |  |  | 810.66 | 0 |  | 0 | 0 | 2
TAAdige | 18 | 631 | Lana | 380 | I | 8 | 1 | 380 | -1.79 |  |  | 326.84 | 0 |  | 0 | 0 | 3
FVG | 17 | 630 | Somplago | 380 | I | 8 | 1 | 380 | -7.63 |  |  | 50.51 | 0 |  | 0 | 0 | 2
AllBorde | 900 | 1253 | to Sarde | 380 | I | 8 | 1 | 380 | 94.93 | 76.62 | 0 |  |  |  | 0 | 0 | 1
lazio+um | 7 | 735 | Ceproro | 380 | I | 8 | 1 | 380 | 110.21 | 843.7 | 0 |  |  |  | 0 | 0 | 2
Italy04 | 4 | 734 | Andria | 380 | I | 8 | 1 | 380 | 140.37 | 936.16 | 0 |  |  |  | 0 | 0 | 2
lazio+um | 7 | 737 | Latiana | 380 | I | 8 | 1 | 380 | 106.26 | 843.7 | 0 |  |  |  | 0 | 0 | 4
campania | 6 | 731 | capriati | 380 | I | 8 | 1 | 380 | 133.81 |  |  | 463.24 | 0 |  | 0 | 0 | 3
Italy04 | 4 | 739 | brindisi | 380 | I | 8 | 1 | 380 | 197.18 |  |  | 3678.69 | 0 |  | 0 | 0 | 5
campania | 6 | 738 | Benevent | 380 | I | 8 | 1 | 380 | 136.26 | 701.31 | 0 |  |  |  | 0 | 0 | 3
Italy04 | 4 | 747 | galatina | 380 | I | 8 | 1 | 380 | 188.65 | 936.16 | 0 |  |  |  | 0 | 0 | 3
campania | 6 | 740 | Gariglia | 380 | I | 8 | 1 | 380 | 121.26 | 701.31 | 0 |  |  |  | 0 | 0 | 4
Italy04 | 4 | 733 | bari | 380 | I | 8 | 1 | 380 | 168.21 |  |  | 180.15 | 0 |  | 0 | 0 | 2
campania | 6 | 741 | Maddalon | 380 | I | 8 | 1 | 380 | 149.8 |  |  | 887.96 | 0 |  | 0 | 0 | 6
Toscana | 10 | 709 | Calenzan | 380 | I | 8 | 1 | 380 | 38.14 | 654.36 | 0 |  |  |  | 0 | 0 | 6
marche | 9 | 710 | Candia | 380 | I | 8 | 1 | 380 | 56.03 | 372.98 | 0 |  |  |  | 0 | 0 | 3
veneto | 16 | 665 | Dugale | 380 | I | 8 | 1 | 380 | 8.08 | 379.73 | 0 |  |  |  | 0 | 0 | 5
Albania South | 1002 | 1514 | 1514 | 138 | I/GREECE DC LINK | 31 | 1 | 138 | 188.65 |  |  | 306 | 0 |  | 0 | 0 | 1
Albania South | 1002 | 1513 | 1513 | 138 | I/GREECE DC LINK | 31 | 1 | 138 | 23.73 | 306 | 0 |  |  |  | 0 | 0 | 1
68 | 68 | 606 | Lx-3 | 380 | Lx | 6 | 1 | 380 | 70.1 | 280.06 | 0 | 83.79 | 0 |  | 0 | 0 | 2
68 | 68 | 605 | Lx-2 | 380 | Lx | 6 | 1 | 380 | 73.02 | 273.97 | 0 |  |  |  | 0 | 0 | 3
68 | 68 | 604 | Lx-1 | 380 | Lx | 6 | 1 | 380 | 75.49 | 273.97 | 0 | 424.21 | 0 |  | 0 | 0 | 2
AllBorde | 900 | 1251 | FromMarocco | 380 | MA | 26 | 1 | 380 | -63.56 | 497 | 0 |  |  |  | 0 | 0 | 1
Montenegro North | 1008 | 1349 | Mojkovac | 220 | Montenegro | 24 | 1 | 220 | 26.72 | 39.57 | 0 |  |  |  | 0 | 0 | 2
Montenegro South | 1009 | 1348 | Podgoritsa 220KV | 220 | Montenegro | 24 | 1 | 220 | 26.75 | 127.91 | 0 |  |  |  | 0 | 0 | 3
Montenegro South | 1009 | 1347 | Perucica | 220 | Montenegro | 24 | 1 | 220 | 29.59 | 127.91 | 0 | 174.69 | 0 |  | 0 | 0 | 2
Montenegro North | 1008 | 1346 | Piva | 220 | Montenegro | 24 | 1 | 220 | 27.73 | 39.57 | 0 | 162.21 | 0 |  | 0 | 0 | 2
Montenegro North | 1008 | 1345 | Pljevja | 220 | Montenegro | 24 | 1 | 220 | 27.5 | 39.57 | 0 | 119.1 | 0 |  | 0 | 0 | 5
Montenegro North | 1008 | 1344 | Ribarevine | 380 | Montenegro | 24 | 1 | 380 | 25.38 | 39.57 | 0 |  |  |  | 0 | 0 | 3
Montenegro South | 1009 | 1343 | Podgoritsa | 380 | Montenegro | 24 | 1 | 380 | 27.25 | 127.91 | 0 |  |  |  | 0 | 0 | 2
69 | 69 | 1506 | NL-new1 | 380 | NL | 7 | 1 | 380 | 100.49 | 600 | 0 |  |  |  | 0 | 0 | 3
69 | 69 | 629 | NL_Borss | 380 | NL | 7 | 1 | 380 | 100.86 |  |  | 64.98 | 0 |  | 0 | 0 | 1
69 | 69 | 628 | NL-22 | 380 | NL | 7 | 1 | 380 | 91.98 | 2336 | 0 |  |  |  | 0 | 0 | 1
69 | 69 | 627 | NL_Maasb | 380 | NL | 7 | 1 | 380 | 98.56 |  |  | 3080 | 0 |  | 0 | 0 | 5
69 | 69 | 626 | NL-20 | 380 | NL | 7 | 1 | 380 | 105.59 | 2435 | 0 |  |  |  | 0 | 0 | 2
69 | 69 | 625 | NL-19 | 380 | NL | 7 | 1 | 380 | 82.06 | 2335.54 | 0 |  |  |  | 0 | 0 | 2
69 | 69 | 624 | NL_Geert | 380 | NL | 7 | 1 | 380 | 120.29 |  |  | 600 | 0 |  | 0 | 0 | 3
69 | 69 | 623 | NL-17 | 380 | NL | 7 | 1 | 380 | 150.46 |  |  | 992.55 | 0 |  | 0 | 0 | 3
69 | 69 | 622 | NL-16 | 380 | NL | 7 | 1 | 380 | 80.11 | 2136 | 0 |  |  |  | 0 | 0 | 2
69 | 69 | 621 | NL-15 | 380 | NL | 7 | 1 | 380 | 161.34 |  |  | 1443.52 | 0 |  | 0 | 0 | 1
69 | 69 | 620 | NL-14 | 380 | NL | 7 | 1 | 380 | 89.34 | 2036 | 0 |  |  |  | 0 | 0 | 2
69 | 69 | 619 | NL-13 | 380 | NL | 7 | 1 | 380 | 171.76 |  |  | 3365.87 | 0 |  | 0 | 0 | 3
69 | 69 | 618 | NL_Henge | 380 | NL | 7 | 1 | 380 | 108.32 | 686 | 0 |  |  |  | 0 | 0 | 3
69 | 69 | 617 | NL-11 | 380 | NL | 7 | 1 | 380 | 181.84 |  |  | 2653.13 | 0 |  | 0 | 0 | 1
69 | 69 | 616 | NL-10 | 380 | NL | 7 | 1 | 380 | 166.93 |  |  | 1780 | 0 |  | 0 | 0 | 2
69 | 69 | 615 | NL-9 | 380 | NL | 7 | 1 | 380 | 134.47 | 636.36 | 0 |  |  |  | 0 | 0 | 3
69 | 69 | 614 | NL-8 | 380 | NL | 7 | 1 | 380 | 151.44 | 636.36 | 0 |  |  |  | 0 | 0 | 4
69 | 69 | 613 | NL-7 | 380 | NL | 7 | 1 | 380 | 157.38 | 636.36 | 0 |  |  |  | 0 | 0 | 2
69 | 69 | 612 | NL-6 | 380 | NL | 7 | 1 | 380 | 154.42 | 636.36 | 0 |  |  |  | 0 | 0 | 2
69 | 69 | 611 | NL_Meede | 380 | NL | 7 | 1 | 380 | 141.68 | 386 | 0 |  |  |  | 0 | 0 | 3
69 | 69 | 610 | NL-4 | 380 | NL | 7 | 1 | 380 | 167.89 |  |  | 2047.7 | 0 |  | 0 | 0 | 2
69 | 69 | 609 | NL-3 | 380 | NL | 7 | 1 | 380 | 155.02 | 636.36 | 0 |  |  |  | 0 | 0 | 3
69 | 69 | 608 | NL-2 | 380 | NL | 7 | 1 | 380 | 145 | 636.36 | 0 |  |  |  | 0 | 0 | 2
69 | 69 | 607 | NL-1 | 380 | NL | 7 | 1 | 380 | 149.93 |  |  | 1698.26 | 0 |  | 0 | 0 | 3
Denmark | 401 | 1509 | 1509 | 380 | NO | 28 | 1 | 380 | 149.93 |  |  | 700 | 0 |  | 0 | 0 | 1
Denmark | 401 | 1502 | FromNorway | 380 | NO | 28 | 1 | 380 | 82.8 |  |  | 199 | 0 |  | 0 | 0 | 1
Portugal | 201 | 15 | P-16 | 380 | P | 1 | 1 | 380 | -69.34 | 639.57 | 0 |  |  |  | 0 | 0 | 5
Portugal | 201 | 14 | P-15 | 380 | P | 1 | 1 | 380 | -56.87 |  |  | 910.81 | 0 |  | 0 | 0 | 1
Portugal | 201 | 7 | P-7 | 380 | P | 1 | 1 | 380 | -54.5 |  |  | 750 | 0 |  | 0 | 0 | 3
Portugal | 201 | 13 | P-14 | 380 | P | 1 | 1 | 380 | -67.66 | 219.59 | 0 |  |  |  | 0 | 0 | 3
Portugal | 201 | 24 | P-26 | 380 | P | 1 | 1 | 380 | -34.47 |  |  | 741 | 0 |  | 0 | 0 | 2
Portugal | 201 | 12 | P-13 | 380 | P | 1 | 1 | 380 | -76.05 | 146.86 | 0 |  |  |  | 0 | 0 | 2
Portugal | 201 | 6 | P-6 | 380 | P | 1 | 1 | 380 | -68.89 | 1697.75 | 0 |  |  |  | 0 | 0 | 4
Portugal | 201 | 3 | P-3 | 380 | P | 1 | 1 | 380 | -39.31 | 72.74 | 0 |  |  |  | 0 | 0 | 2
Portugal | 201 | 11 | P-12 | 380 | P | 1 | 1 | 380 | -66.08 | 116.66 | 0 |  |  |  | 0 | 0 | 2
Portugal | 201 | 1 | P-1 | 380 | P | 1 | 1 | 380 | -68.99 | [5 empty] | 0 | 0 | 2
Portugal | 201 | 23 | P-24 | 380 | P | 1 | 1 | 380 | -39.85 |  |  | 1924.01 | 0 |  | 0 | 0 | 3
Portugal | 201 | 5 | P-5 | 380 | P | 1 | 1 | 380 | -35.64 |  |  | 1140 | 0 |  | 0 | 0 | 2
Portugal | 201 | 22 | P-23 | 380 | P | 1 | 1 | 380 | -64.1 | 214 | 0 |  |  |  | 0 | 0 | 2
Portugal | 201 | 21 | P-22 | 380 | P | 1 | 1 | 380 | -59.63 | 764.46 | 0 |  |  |  | 0 | 0 | 3
Portugal | 201 | 10 | P-11 | 380 | P | 1 | 1 | 380 | -78.61 | 359.58 | 0 |  |  |  | 0 | 0 | 2
Portugal | 201 | 20 | P-21 | 380 | P | 1 | 1 | 380 | -61.75 | 1342.27 | 0 |  |  |  | 0 | 0 | 6
Portugal | 201 | 2 | P-2 | 380 | P | 1 | 1 | 380 | -71.3 | 1630 | 0 | 750 | 0 |  | 0 | 0 | 2
Portugal | 201 | 4 | P-4 | 380 | P | 1 | 1 | 380 | -39.34 |  |  | 329.85 | 0 |  | 0 | 0 | 2
Portugal | 201 | 19 | P-20 | 380 | P | 1 | 1 | 380 | -44.25 |  |  | 1267.63 | 0 |  | 0 | 0 | 2
Portugal | 201 | 9 | P-10 | 380 | P | 1 | 1 | 380 | -59.93 | 146.86 | 0 |  |  |  | 0 | 0 | 3
Portugal | 201 | 18 | P-19 | 380 | P | 1 | 1 | 380 | -51.81 | 400 | 0 |  |  |  | 0 | 0 | 2
Portugal | 201 | 17 | P-18 | 380 | P | 1 | 1 | 380 | -69.36 | 426.84 | 0 |  |  |  | 0 | 0 | 3
Portugal | 201 | 8 | P-9 | 380 | P | 1 | 1 | 380 | -49.08 |  |  | 597.68 | 0 |  | 0 | 0 | 5
Portugal | 201 | 16 | P-17 | 380 | P | 1 | 1 | 380 | -71.58 | 146.86 | 0 |  |  |  | 0 | 0 | 2
PL13 | 513 | 1169 | PL-96 | 380 | PL | 13 | 1 | 380 | 39.06 | 550 | 0 |  |  |  | 0 | 0 | 2
PL13 | 513 | 1168 | PL-95 | 380 | PL | 13 | 1 | 380 | 50.36 | 264.36 | 0 |  |  |  | 0 | 0 | 2
PL7 | 507 | 1167 | PL-94 | 380 | PL | 13 | 1 | 380 | 55.63 |  |  | 179.36 | 0 |  | 0 | 0 | 2
PL7 | 507 | 1166 | PL-93 | 380 | PL | 13 | 1 | 380 | 62.43 |  |  | 1497.23 | 0 |  | 0 | 0 | 1
PL13 | 513 | 1165 | PL-92 | 380 | PL | 13 | 1 | 380 | 51.69 |  |  | 1319.66 | 0 |  | 0 | 0 | 5
PL7 | 507 | 1164 | PL-91 | 380 | PL | 13 | 1 | 380 | 51.7 |  |  | 420.16 | 0 |  | 0 | 0 | 2
PL10 | 510 | 1163 | PL-90 | 380 | PL | 13 | 1 | 380 | 29.53 | 0 | 0 | 100 | 0 |  | 0 | 0 | 3
PL13 | 513 | 1162 | PL-89 | 380 | PL | 13 | 1 | 380 | 62.92 |  |  | 1404 | 0 |  | 0 | 0 | 2
PL13 | 513 | 1161 | PL-88 | 380 | PL | 13 | 1 | 380 | 47.86 | 264.36 | 0 |  |  |  | 0 | 0 | 1
PL7 | 507 | 1160 | PL-87 | 380 | PL | 13 | 1 | 380 | 55.47 |  |  | 474.94 | 0 |  | 0 | 0 | 8
PL9 | 509 | 1159 | PL-86 | 380 | PL | 13 | 1 | 380 | 46.25 |  |  | 208.31 | 0 |  | 0 | 0 | 2
PL7 | 507 | 1158 | PL-85 | 380 | PL | 13 | 1 | 380 | 32.19 | 445.07 | 0 |  |  |  | 0 | 0 | 4
PL13 | 513 | 1157 | PL-84 | 380 | PL | 13 | 1 | 380 | 47.53 | 264.36 | 0 |  |  |  | 0 | 0 | 2
PL2 | 502 | 1156 | PL-83 | 380 | PL | 13 | 1 | 380 | 14.77 | 180.85 | 0 |  |  |  | 0 | 0 | 2
PL7 | 507 | 1155 | PL-82 | 380 | PL | 13 | 1 | 380 | 43.29 | 445.07 | 0 |  |  |  | 0 | 0 | 3
PL7 | 507 | 1153 | PL-80 | 380 | PL | 13 | 1 | 380 | 52.7 |  |  | 596.79 | 0 |  | 0 | 0 | 3
PL10 | 510 | 1152 | PL-79 | 380 | PL | 13 | 1 | 380 | 31.24 | 134 | 0 |  |  |  | 0 | 0 | 3
PL2 | 502 | 1151 | PL-78 | 380 | PL | 13 | 1 | 380 | 18.91 | 180.85 | 0 |  |  |  | 0 | 0 | 2
PL13 | 513 | 1150 | PL-77 | 380 | PL | 13 | 1 | 380 | 54 | 264.36 | 0 |  |  |  | 0 | 0 | 2
PL9 | 509 | 1149 | PL-76 | 380 | PL | 13 | 1 | 380 | 36.54 | 595.35 | 0 |  |  |  | 0 | 0 | 5
PL2 | 502 | 1148 | PL-75 | 380 | PL | 13 | 1 | 380 | 19.33 | 180.85 | 0 |  |  |  | 0 | 0 | 2
PL10 | 510 | 1147 | PL-74 | 380 | PL | 13 | 1 | 380 | 6.17 | 391.24 | 0 |  |  |  | 0 | 0 | 1
PL13 | 513 | 1146 | PL-73 | 380 | PL | 13 | 1 | 380 | 58.08 |  |  | 635.54 | 0 |  | 0 | 0 | 4
PL7 | 507 | 1145 | PL-72 | 380 | PL | 13 | 1 | 380 | 41.55 | 445.07 | 0 |  |  |  | 0 | 0 | 3
PL2 | 502 | 1144 | PL-71 | 380 | PL | 13 | 1 | 380 | 15.74 | 180.85 | 0 |  |  |  | 0 | 0 | 4
PL7 | 507 | 1143 | PL-70 | 380 | PL | 13 | 1 | 380 | 36.36 | 445.07 | 0 |  |  |  | 0 | 0 | 3
PL13 | 513 | 1142 | PL-69 | 380 | PL | 13 | 1 | 380 | 40.25 | 264.36 | 0 |  |  |  | 0 | 0 | 3
PL2 | 502 | 1141 | PL-68 | 380 | PL | 13 | 1 | 380 | 28 | 231 | 0 | 1817 | 0 |  | 0 | 0 | 6
PL13 | 513 | 1140 | PL-67 | 380 | PL | 13 | 1 | 380 | 41.62 | 264.36 | 0 |  |  |  | 0 | 0 | 4
PL14 | 514 | 1139 | PL-66 | 380 | PL | 13 | 1 | 380 | 35.88 |  |  | 2077 | 0 |  | 0 | 0 | 6
PL13 | 513 | 1138 | PL-65 | 380 | PL | 13 | 1 | 380 | 42.14 | 264.36 | 0 |  |  |  | 0 | 0 | 2
PL2 | 502 | 1137 | PL-64 | 380 | PL | 13 | 1 | 380 | 9.35 | 180.85 | 0 |  |  |  | 0 | 0 | 1
PL13 | 513 | 1136 | PL-63 | 380 | PL | 13 | 1 | 380 | 39.25 | 264.36 | 0 |  |  |  | 0 | 0 | 2
PL14 | 514 | 1135 | PL-62 | 380 | PL | 13 | 1 | 380 | 25.71 | 180.16 | 0 |  |  |  | 0 | 0 | 2
PL14 | 514 | 1134 | PL-61 | 380 | PL | 13 | 1 | 380 | 29.23 | 180.16 | 0 |  |  |  | 0 | 0 | 4
PL13 | 513 | 1133 | PL-60 | 380 | PL | 13 | 1 | 380 | 39.68 | 264.36 | 0 |  |  |  | 0 | 0 | 7
PL2 | 502 | 1132 | PL-59 | 380 | PL | 13 | 1 | 380 | 26.15 | 180.85 | 0 |  |  |  | 0 | 0 | 2
PL14 | 514 | 1131 | PL-58 | 380 | PL | 13 | 1 | 380 | 29.24 | 180.16 | 0 |  |  |  | 0 | 0 | 6
PL2 | 502 | 1130 | PL-57 | 380 | PL | 13 | 1 | 380 | 28.39 | 180.85 | 0 |  |  |  | 0 | 0 | 4
PL4 | 504 | 1129 | PL-56 | 380 | PL | 13 | 1 | 380 | 35.34 | 287.86 | 0 |  |  |  | 0 | 0 | 4
PL10 | 510 | 1128 | PL-55 | 380 | PL | 13 | 1 | 380 | 24.92 |  |  | 353.08 | 0 |  | 0 | 0 | 2
PL14 | 514 | 1127 | PL-54 | 380 | PL | 13 | 1 | 380 | 25.48 | 180.16 | 0 |  |  |  | 0 | 0 | 1
PL2 | 502 | 1126 | PL-53 | 380 | PL | 13 | 1 | 380 | 4.94 | 180.85 | 0 |  |  |  | 0 | 0 | 3
PL6 | 506 | 1125 | PL-52 | 380 | PL | 13 | 1 | 380 | 4.03 | 187.87 | 0 |  |  |  | 0 | 0 | 3
PL5 | 505 | 1124 | PL-51 | 380 | PL | 13 | 1 | 380 | -37.83 | 203.31 | 0 |  |  |  | 0 | 0 | 1
PL6 | 506 | 1123 | PL-50 | 380 | PL | 13 | 1 | 380 | 2.42 | 188 | 0 |  |  |  | 0 | 0 | 2
PL4 | 504 | 1122 | PL-49 | 380 | PL | 13 | 1 | 380 | 44.71 |  |  | 4236.9 | 0 |  | 0 | 0 | 6
PL16 | 516 | 1121 | PL-48 | 380 | PL | 13 | 1 | 380 | 26.56 | 308.11 | 0 |  |  |  | 0 | 0 | 3
PL8 | 508 | 1120 | PL-47 | 380 | PL | 13 | 1 | 380 | 27.29 | 278.93 | 0 |  |  |  | 0 | 0 | 2
PL4 | 504 | 1119 | PL-46 | 380 | PL | 13 | 1 | 380 | 30.4 | 287.86 | 0 |  |  |  | 0 | 0 | 2
PL5 | 505 | 1118 | PL-45 | 380 | PL | 13 | 1 | 380 | -23.72 | 203.31 | 0 |  |  |  | 0 | 0 | 3
PL16 | 516 | 1117 | PL-44 | 380 | PL | 13 | 1 | 380 | -1.44 | 308.11 | 0 |  |  |  | 0 | 0 | 2
PL5 | 505 | 1116 | PL-43 | 380 | PL | 13 | 1 | 380 | 19.85 | 203.31 | 0 |  |  |  | 0 | 0 | 1
PL5 | 505 | 1115 | PL-42 | 380 | PL | 13 | 1 | 380 | 2.07 | 203.31 | 0 |  |  |  | 0 | 0 | 3
PL8 | 508 | 1114 | PL-41 | 380 | PL | 13 | 1 | 380 | 21.37 | 278.93 | 0 |  |  |  | 0 | 0 | 3
PL4 | 504 | 1113 | PL-40 | 380 | PL | 13 | 1 | 380 | 35.81 | 287.86 | 0 |  |  |  | 0 | 0 | 3
PL4 | 504 | 1112 | PL-39 | 380 | PL | 13 | 1 | 380 | 30.24 | 287.86 | 0 |  |  |  | 0 | 0 | 5
PL4 | 504 | 1111 | PL-38 | 380 | PL | 13 | 1 | 380 | 28.28 | 287.86 | 0 |  |  |  | 0 | 0 | 2
PL16 | 516 | 1110 | PL-37 | 380 | PL | 13 | 1 | 380 | 34.54 |  |  | 635.54 | 0 |  | 0 | 0 | 3
PL5 | 505 | 1109 | PL-36 | 380 | PL | 13 | 1 | 380 | 18 | 203.31 | 0 |  |  |  | 0 | 0 | 3
PL5 | 505 | 1108 | PL-35 | 380 | PL | 13 | 1 | 380 | -29.22 | 203.31 | 0 |  |  |  | 0 | 0 | 1
PL8 | 508 | 1107 | PL-34 | 380 | PL | 13 | 1 | 380 | 24.82 |  |  | 2471.53 | 0 |  | 0 | 0 | 7
PL16 | 516 | 1106 | PL-33 | 380 | PL | 13 | 1 | 380 | -1.35 | 308.11 | 0 |  |  |  | 0 | 0 | 5
PL16 | 516 | 1105 | PL-32 | 380 | PL | 13 | 1 | 380 | 6.15 | 308.11 | 0 |  |  |  | 0 | 0 | 3
PL6 | 506 | 1104 | PL-31 | 380 | PL | 13 | 1 | 380 | -9.92 | 187.87 | 0 |  |  |  | 0 | 0 | 2
PL16 | 516 | 1103 | PL-30 | 380 | PL | 13 | 1 | 380 | -1.3 | 308.11 | 0 |  |  |  | 0 | 0 | 2
PL16 | 516 | 1102 | PL-29 | 380 | PL | 13 | 1 | 380 | 23.19 |  |  | 1662.89 | 0 |  | 0 | 0 | 7
PL17 | 517 | 1101 | PL-28 | 380 | PL | 13 | 1 | 380 | -9.52 |  |  | 802 | 0 |  | 0 | 0 | 6
PL8 | 508 | 1100 | PL-27 | 380 | PL | 13 | 1 | 380 | 8.45 | 278.93 | 0 |  |  |  | 0 | 0 | 2
PL8 | 508 | 1099 | PL-26 | 380 | PL | 13 | 1 | 380 | 1.74 | 278.93 | 0 |  |  |  | 0 | 0 | 2
PL8 | 508 | 1098 | PL-25 | 380 | PL | 13 | 1 | 380 | 5.57 | 278.93 | 0 |  |  |  | 0 | 0 | 5
PL17 | 517 | 1097 | PL-24 | 380 | PL | 13 | 1 | 380 | -23.71 | 238.28 | 0 |  |  |  | 0 | 0 | 3
PL8 | 508 | 1096 | PL-23 | 380 | PL | 13 | 1 | 380 | 3.97 | 278.93 | 0 |  |  |  | 0 | 0 | 5
PL8 | 508 | 1095 | PL-22 | 380 | PL | 13 | 1 | 380 | 0.78 | 278.93 | 0 |  |  |  | 0 | 0 | 2
PL16 | 516 | 1094 | PL-21 | 380 | PL | 13 | 1 | 380 | -10.58 | 308.11 | 0 |  |  |  | 0 | 0 | 2
PL8 | 508 | 1093 | PL-20 | 380 | PL | 13 | 1 | 380 | 5.24 | 278.93 | 0 |  |  |  | 0 | 0 | 1
PL17 | 517 | 1092 | PL-19 | 380 | PL | 13 | 1 | 380 | -21.35 | 238.28 | 0 |  |  |  | 0 | 0 | 2
PL8 | 508 | 1091 | PL-18 | 380 | PL | 13 | 1 | 380 | 4.49 | 278.93 | 0 |  |  |  | 0 | 0 | 2
PL3 | 503 | 1090 | PL-17 | 380 | PL | 13 | 1 | 380 | -8.5 | 288.65 | 0 |  |  |  | 0 | 0 | 3
PL3 | 503 | 1089 | PL-16 | 380 | PL | 13 | 1 | 380 | 5.65 | 288.65 | 0 |  |  |  | 0 | 0 | 3
PL8 | 508 | 1088 | PL-15 | 380 | PL | 13 | 1 | 380 | 11.56 | 278.93 | 0 |  |  |  | 0 | 0 | 3
PL3 | 503 | 1087 | PL-14 | 380 | PL | 13 | 1 | 380 | -9.87 | 288.65 | 0 |  |  |  | 0 | 0 | 2
PL17 | 517 | 1086 | PL-13 | 380 | PL | 13 | 1 | 380 | -34.11 | 238.28 | 0 |  |  |  | 0 | 0 | 1
PL8 | 508 | 1085 | PL-12 | 380 | PL | 13 | 1 | 380 | -2.8 |  |  | 295.42 | 0 |  | 0 | 0 | 3
PL3 | 503 | 1084 | PL-11 | 380 | PL | 13 | 1 | 380 | -5.4 | 288.65 | 0 |  |  |  | 0 | 0 | 4
PL17 | 517 | 1083 | PL-10 | 380 | PL | 13 | 1 | 380 | -14.49 | 238.28 | 0 |  |  |  | 0 | 0 | 3
PL17 | 517 | 1082 | PL-9 | 380 | PL | 13 | 1 | 380 | -1.02 |  |  | 494.3 | 0 |  | 0 | 0 | 3
PL11 | 511 | 1081 | PL-8 | 380 | PL | 13 | 1 | 380 | -18.4 | 669.49 | 0 |  |  |  | 0 | 0 | 1
PL15 | 515 | 1080 | PL-7 | 380 | PL | 13 | 1 | 380 | -20.31 | 269.36 | 0 |  |  |  | 0 | 0 | 3
PL12 | 512 | 1079 | PL-6 | 380 | PL | 13 | 1 | 380 | -13.56 | 404.88 | 0 |  |  |  | 0 | 0 | 3
PL12 | 512 | 1078 | PL-5 | 380 | PL | 13 | 1 | 380 | -13.44 | 404.88 | 0 |  |  |  | 0 | 0 | 4
PL15 | 515 | 1077 | PL-4 | 380 | PL | 13 | 1 | 380 | -20.42 | 269.36 | 0 |  |  |  | 0 | 0 | 2
PL12 | 512 | 1076 | PL-3 | 380 | PL | 13 | 1 | 380 | -17.46 | 404.88 | 0 |  |  |  | 0 | 0 | 2
PL15 | 515 | 1075 | PL-2 | 380 | PL | 13 | 1 | 380 | -19.87 | 269.36 | 0 |  |  |  | 0 | 0 | 1
PL12 | 512 | 1074 | PL-1 | 380 | PL | 13 | 1 | 380 | -10.84 |  |  | 614.3 | 0 |  | 0 | 0 | 2
Romania North | 1015 | 1499 | Foscani Vest | 220 | Romania | 22 | 1 | 220 | 15.44 | 32.15 | 0 |  |  |  | 0 | 0 | 1
Romania North | 1015 | 1498 | Vetis | 220 | Romania | 22 | 1 | 220 | 7.98 | 102.17 | 0 |  |  |  | 0 | 0 | 1
Romania North | 1015 | 1496 | Salaj | 220 | Romania | 22 | 1 | 220 | 5.59 | 95.44 | 0 |  |  |  | 0 | 0 | 1
Romania North | 1015 | 1495 | Tihau | 220 | Romania | 22 | 1 | 220 | 6.99 | 95.44 | 0 |  |  |  | 0 | 0 | 3
Romania North | 1015 | 1494 | Mariselu | 220 | Romania | 22 | 1 | 220 | 17.88 |  |  | 160.69 | 0 |  | 0 | 0 | 1
Romania North | 1015 | 1493 | Cluj Floresti | 220 | Romania | 22 | 1 | 220 | 14.04 | 239.43 | 0 |  |  |  | 0 | 0 | 5
Romania North | 1015 | 1492 | Campia Turzii | 220 | Romania | 22 | 1 | 220 | 12.59 | 28.38 | 0 |  |  |  | 0 | 0 | 1
Romania North | 1015 | 1491 | Ungheni | 220 | Romania | 22 | 1 | 220 | 15.73 | 28.38 | 0 |  |  |  | 0 | 0 | 2
Romania North | 1015 | 1490 | Fantanele | 220 | Romania | 22 | 1 | 220 | 16.98 | 55.49 | 0 |  |  |  | 0 | 0 | 2
Romania North | 1015 | 1488 | Dumbrava | 220 | Romania | 22 | 1 | 220 | 30.72 |  |  | 416.33 | 0 |  | 0 | 0 | 2
Romania North | 1015 | 1487 | Bacau Sud | 220 | Romania | 22 | 1 | 220 | -4.24 | 96.51 | 0 |  |  |  | 0 | 0 | 2
Romania North | 1015 | 1486 | Roman Nord | 220 | Romania | 22 | 1 | 220 | -24.97 | 189.65 | 0 |  |  |  | 0 | 0 | 2
Romania North | 1015 | 1484 | Iasi | 220 | Romania | 22 | 1 | 220 | -48.3 | 278.84 | 0 |  |  |  | 0 | 0 | 2
Romania North | 1015 | 1483 | Munteni | 220 | Romania | 22 | 1 | 220 | -0.89 | 155.09 | 0 |  |  |  | 0 | 0 | 1
Romania North | 1015 | 1482 | Borzesti | 220 | Romania | 22 | 1 | 220 | 17.83 |  |  | 92.52 | 0 |  | 0 | 0 | 1
Romania North | 1015 | 1480 | Barbarosi | 220 | Romania | 22 | 1 | 220 | 31.22 | 31.64 | 0 |  |  |  | 0 | 0 | 2
Romania North | 1015 | 1479 | Lotru | 220 | Romania | 22 | 1 | 220 | 22.85 |  |  | 24.35 | 0 |  | 0 | 0 | 1
Romania North | 1015 | 1478 | Galceag | 220 | Romania | 22 | 1 | 220 | 25.93 |  |  | 65.74 | 0 |  | 0 | 0 | 1
Romania North | 1015 | 1477 | Sugag | 220 | Romania | 22 | 1 | 220 | 31.45 |  |  | 322.26 | 0 |  | 0 | 0 | 1
Romania North | 1015 | 1476 | Alba Iulia | 220 | Romania | 22 | 1 | 220 | 24.36 | 130.4 | 0 |  |  |  | 0 | 0 | 4
Romania North | 1015 | 1475 | Retezat | 220 | Romania | 22 | 1 | 220 | 37.77 |  |  | 495.63 | 0 |  | 0 | 0 | 1
Romania North | 1015 | 1474 | Hasdat | 220 | Romania | 22 | 1 | 220 | 27.76 | 53.45 | 0 | 48.69 | 0 |  | 0 | 0 | 3
Romania North | 1015 | 1472 | Sacalaz | 220 | Romania | 22 | 1 | 220 | 14.31 | 69.21 | 0 |  |  |  | 0 | 0 | 2
Romania South | 1014 | 1471 | Vidrau | 220 | Romania | 22 | 1 | 220 | 72.72 |  |  | 512.55 | 0 |  | 0 | 0 | 1
Romania South | 1014 | 1470 | Arefu | 220 | Romania | 22 | 1 | 220 | 67.08 |  |  | 777.8 | 0 |  | 0 | 0 | 3
Romania South | 1014 | 1468 | Stuparei | 220 | Romania | 22 | 1 | 220 | 56.37 | [5 empty] | 0 | 0 | 2
Romania South | 1014 | 1467 | Pitesti Sud | 220 | Romania | 22 | 1 | 220 | 42.75 | 66.78 | 0 |  |  |  | 0 | 0 | 1
Romania South | 1014 | 1466 | Doicesti | 220 | Romania | 22 | 1 | 220 | 31.4 |  |  | 36.52 | 0 |  | 0 | 0 | 1
Romania South | 1014 | 1464 | Staplu | 220 | Romania | 22 | 1 | 220 | 17.45 | 168.51 | 0 |  |  |  | 0 | 0 | 1
Romania South | 1014 | 1463 | Teleajean | 220 | Romania | 22 | 1 | 220 | 23.94 | 42.03 | 0 |  |  |  | 0 | 0 | 2
Romania South | 1014 | 1462 | Fundeni | 220 | Romania | 22 | 1 | 220 | 27.89 | 113.5 | 0 |  |  |  | 0 | 0 | 2
Romania South | 1014 | 1461 | Mostistea | 220 | Romania | 22 | 1 | 220 | 25.84 | 113.5 | 0 |  |  |  | 0 | 0 | 1
Romania South | 1014 | 1460 | Progresu | 220 | Romania | 22 | 1 | 220 | 30.75 |  |  | 128.14 | 0 |  | 0 | 0 | 2
Romania South | 1014 | 1459 | Ghizdaru | 220 | Romania | 22 | 1 | 220 | 26.42 | 107.6 | 0 |  |  |  | 0 | 0 | 2
Romania South | 1014 | 1458 | Tr. Magurele | 220 | Romania | 22 | 1 | 220 | 29.64 | 148.75 | 0 |  |  |  | 0 | 0 | 2
Romania South | 1014 | 1456 | Isalnita | 220 | Romania | 22 | 1 | 220 | 44.9 |  |  | 354.94 | 0 |  | 0 | 0 | 2
Romania South | 1014 | 1455 | Craiova Nord | 220 | Romania | 22 | 1 | 220 | 42.2 |  |  | 206.95 | 0 |  | 0 | 0 | 4
Romania South | 1014 | 1454 | Sardanesti | 220 | Romania | 22 | 1 | 220 | 40.08 | 28.01 | 0 |  |  |  | 0 | 0 | 2
Romania South | 1014 | 1452 | Paroseni | 220 | Romania | 22 | 1 | 220 | 32.75 |  |  | 40.17 | 0 |  | 0 | 0 | 2
Romania South | 1014 | 1451 | Baru Mare | 220 | Romania | 22 | 1 | 220 | 27.95 | [5 empty] | 0 | 0 | 2
Romania South | 1014 | 1450 | Timisoara | 220 | Romania | 22 | 1 | 220 | 14.61 | 161.51 | 0 |  |  |  | 0 | 0 | 4
Romania South | 1014 | 1448 | Resita | 220 | Romania | 22 | 1 | 220 | 24.38 | 113.5 | 0 |  |  |  | 0 | 0 | 3
Romania South | 1014 | 1447 | Tr. Severin | 220 | Romania | 22 | 1 | 220 | 33.92 | [5 empty] | 0 | 0 | 1
Romania South | 1014 | 1446 | Cetate | 220 | Romania | 22 | 1 | 220 | 29.1 | 104.22 | 0 |  |  |  | 0 | 0 | 1
Romania South | 1014 | 1445 | Calafat | 220 | Romania | 22 | 1 | 220 | 17.85 | 250.16 | 0 |  |  |  | 0 | 0 | 1
Romania South | 1014 | 1444 | Medgidia Sud | 380 | Romania | 22 | 1 | 380 | 40.4 | [5 empty] | 0 | 0 | 1
Romania North | 1015 | 1443 | Braila | 380 | Romania | 22 | 1 | 380 | 34.84 |  |  | 798.05 | 0 |  | 0 | 0 | 2
Romania North | 1015 | 1442 | Lernut | 380 | Romania | 22 | 1 | 380 | 15.61 | 46.06 | 0 |  |  |  | 0 | 0 | 5
Romania North | 1015 | 1440 | Gadalin | 380 | Romania | 22 | 1 | 380 | 13.48 | 46.06 | 0 |  |  |  | 0 | 0 | 3
Romania North | 1015 | 1439 | Rosiori | 380 | Romania | 22 | 1 | 380 | 10.04 | 102.17 | 0 |  |  |  | 0 | 0 | 5
Romania North | 1015 | 1438 | Oradea | 380 | Romania | 22 | 1 | 380 | 8.03 | 204.34 | 0 |  |  |  | 0 | 0 | 2
Romania North | 1015 | 1436 | Arad | 380 | Romania | 22 | 1 | 380 | 14.53 | 113 | 0 | 168.61 | 0 |  | 0 | 0 | 5
Romania North | 1015 | 1435 | Mintia | 380 | Romania | 22 | 1 | 380 | 24.78 | 124.76 | 0 |  |  |  | 0 | 0 | 6
Romania North | 1015 | 1434 | Sibiu | 380 | Romania | 22 | 1 | 380 | 21.96 | 143.74 | 0 |  |  |  | 0 | 0 | 5
Romania North | 1015 | 1432 | Brasov | 380 | Romania | 22 | 1 | 380 | 25.33 | 137.75 | 0 |  |  |  | 0 | 0 | 4
Romania North | 1015 | 1431 | Darste | 380 | Romania | 22 | 1 | 380 | 25.13 | 137.75 | 0 |  |  |  | 0 | 0 | 2
Romania North | 1015 | 1430 | Gutinas | 380 | Romania | 22 | 1 | 380 | 17.32 | 44.21 | 0 |  |  |  | 0 | 0 | 9
Romania North | 1015 | 1429 | Smardan | 380 | Romania | 22 | 1 | 380 | 30.99 | 147.63 | 0 |  |  |  | 0 | 0 | 3
Romania North | 1015 | 1428 | Lacu Sarat | 380 | Romania | 22 | 1 | 380 | 33.87 | 63.64 | 0 |  |  |  | 0 | 0 | 4
Romania North | 1015 | 1427 | Isaccea | 380 | Romania | 22 | 1 | 380 | 32.42 | 63.64 | 0 |  |  |  | 0 | 0 | 5
Romania North | 1015 | 1426 | Tulcea | 380 | Romania | 22 | 1 | 380 | 32.05 | 88.05 | 0 |  |  |  | 0 | 0 | 2
Romania North | 1015 | 1441 | Cluj Est | 380 | Romania | 22 | 1 | 380 | 13.42 | 46.06 | 0 |  |  |  | 0 | 0 | 1
Romania South | 1014 | 1424 | Cernadova | 380 | Romania | 22 | 1 | 380 | 40.4 |  |  | 1148.2 | 0 |  | 0 | 0 | 4
Romania South | 1014 | 1423 | Constanta Nord | 380 | Romania | 22 | 1 | 380 | 33.84 | 243 | 0 |  |  |  | 0 | 0 | 2
Romania South | 1014 | 1422 | Pelicanu | 380 | Romania | 22 | 1 | 380 | 35.46 | 60.27 | 0 |  |  |  | 0 | 0 | 2
Romania South | 1014 | 1421 | Brazi Vest | 380 | Romania | 22 | 1 | 380 | 25.1 | 197.62 | 0 |  |  |  | 0 | 0 | 5
Romania South | 1014 | 1420 | Bucuresti Sud | 380 | Romania | 22 | 1 | 380 | 29.58 | 264.74 | 0 |  |  |  | 0 | 0 | 7
Romania South | 1014 | 1419 | Domnesti | 380 | Romania | 22 | 1 | 380 | 28.97 | 264.74 | 0 |  |  |  | 0 | 0 | 3
Romania South | 1014 | 1418 | Draganesto Olt | 380 | Romania | 22 | 1 | 380 | 40.99 |  |  | 474.76 | 0 |  | 0 | 0 | 1
Romania South | 1014 | 1417 | Slatina | 380 | Romania | 22 | 1 | 380 | 37.7 | 245.84 | 0 |  |  |  | 0 | 0 | 7
Romania South | 1014 | 1416 | Tantareni | 380 | Romania | 22 | 1 | 380 | 35.94 | 65.37 | 0 |  |  |  | 0 | 0 | 6
Romania South | 1014 | 1415 | Turceni | 380 | Romania | 22 | 1 | 380 | 35.94 | [5 empty] | 0 | 0 | 1
Romania South | 1014 | 1414 | Rovinari | 380 | Romania | 22 | 1 | 380 | 40.32 |  |  | 943.09 | 0 |  | 0 | 0 | 1
Romania South | 1014 | 1413 | Urchesti | 380 | Romania | 22 | 1 | 380 | 39.34 | 65.37 | 0 |  |  |  | 0 | 0 | 6
Romania South | 1014 | 1425 | G. Ialomitei | 380 | Romania | 22 | 1 | 380 | 37.3 | 50.86 | 0 |  |  |  | 0 | 0 | 3
Romania South | 1014 | 1412 | Portile de Fier 1 | 380 | Romania | 22 | 1 | 380 | 33.92 |  |  | 320.36 | 0 |  | 0 | 0 | 7
Romania South | 1014 | 1453 | Targu Jiu | 220 | Romania | 22 | 1 | 220 | 37.81 | 28.01 | 0 |  |  |  | 0 | 0 | 2
Romania South | 1014 | 1449 | Iaz | 220 | Romania | 22 | 1 | 220 | 28.32 |  |  | 119.3 | 0 |  | 0 | 0 | 1
Romania South | 1014 | 1457 | Gradiste | 220 | Romania | 22 | 1 | 220 | 35.57 | 105.35 | 0 |  |  |  | 0 | 0 | 1
Romania South | 1014 | 1469 | Raureni | 220 | Romania | 22 | 1 | 220 | 58.23 |  |  | 24.35 | 0 |  | 0 | 0 | 2
Romania South | 1014 | 1465 | Targoviste | 220 | Romania | 22 | 1 | 220 | 31.23 | 42.03 | 0 |  |  |  | 0 | 0 | 3
Romania North | 1015 | 1473 | Pestis | 220 | Romania | 22 | 1 | 220 | 27.14 | 53.45 | 0 |  |  |  | 0 | 0 | 3
Romania South | 1014 | 1433 | Bradu | 380 | Romania | 22 | 1 | 380 | 43.36 | 155.82 | 0 |  |  |  | 0 | 0 | 6
Romania North | 1015 | 1489 | Gheorghieni | 220 | Romania | 22 | 1 | 220 | 22.15 | 55.49 | 0 |  |  |  | 0 | 0 | 2
Romania North | 1015 | 1485 | Suceava | 220 | Romania | 22 | 1 | 220 | -50.99 | 440 | 0 |  |  |  | 0 | 0 | 2
Romania North | 1015 | 1497 | Baia Mare | 220 | Romania | 22 | 1 | 220 | 6.97 | 173.86 | 0 |  |  |  | 0 | 0 | 3
Romania North | 1015 | 1437 | Nadab | 380 | Romania | 22 | 1 | 380 | 10.41 | 262 | 0 |  |  |  | 0 | 0 | 3
Romania North | 1015 | 1481 | Filesti | 220 | Romania | 22 | 1 | 220 | 31.85 | 31.64 | 0 |  |  |  | 0 | 0 | 2
316 | 316 | 1510 | 1510 | 380 | SE | 29 | 1 | 380 | 116.94 |  |  | 202 | 0 |  | 0 | 0 | 1
Denmark | 401 | 1503 | FromSweden | 380 | SE | 29 | 1 | 380 | 126.63 | 369 | 0 |  |  |  | 0 | 0 | 1
Serbia South | 1012 | 1411 | Kosovo A 220 | 220 | Serbia | 23 | 1 | 220 | 19.42 | 53.24 | 0 |  |  |  | 0 | 0 | 2
Serbia North | 1013 | 1410 | B. Basta HPPbig | 220 | Serbia | 23 | 1 | 220 | 40.59 |  |  | 482.37 | 0 |  | 0 | 0 | 1
Serbia North | 1013 | 1409 | B. Basta HPPsmall | 220 | Serbia | 23 | 1 | 220 | 31.11 |  |  | 103.85 | 0 |  | 0 | 0 | 1
Serbia North | 1013 | 1408 | Smederevo | 220 | Serbia | 23 | 1 | 220 | 22.15 | 100.49 | 0 |  |  |  | 0 | 0 | 1
Serbia North | 1013 | 1407 | Zrenjanin | 220 | Serbia | 23 | 1 | 220 | 19.01 | 193.01 | 0 |  |  |  | 0 | 0 | 2
Serbia North | 1013 | 1406 | Sbobran | 220 | Serbia | 23 | 1 | 220 | 19.07 | 156.85 | 0 |  |  |  | 0 | 0 | 2
Serbia North | 1013 | 1405 | Beograd 3 | 220 | Serbia | 23 | 1 | 220 | 23.23 | 110.42 | 0 |  |  |  | 0 | 0 | 3
Serbia North | 1013 | 1404 | Sabac | 220 | Serbia | 23 | 1 | 220 | 21.07 | 110.42 | 0 |  |  |  | 0 | 0 | 1
Serbia North | 1013 | 1403 | Kolubara | 220 | Serbia | 23 | 1 | 220 | 25.2 |  |  | 77.03 | 0 |  | 0 | 0 | 2
Serbia North | 1013 | 1402 | Zvornik | 220 | Serbia | 23 | 1 | 220 | 27.44 |  |  | 26.25 | 0 |  | 0 | 0 | 2
Serbia North | 1013 | 1401 | Valjevo | 220 | Serbia | 23 | 1 | 220 | 26.13 | 167.29 | 0 |  |  |  | 0 | 0 | 2
Serbia North | 1013 | 1400 | Bistrica | 220 | Serbia | 23 | 1 | 220 | 39.58 |  |  | 29.1 | 0 |  | 0 | 0 | 1
Serbia North | 1013 | 1398 | B. Basta | 220 | Serbia | 23 | 1 | 220 | 29.97 | 89.79 | 0 |  |  |  | 0 | 0 | 9
Serbia North | 1013 | 1397 | Pozega | 220 | Serbia | 23 | 1 | 220 | 29.86 | 89.79 | 0 | 500 | 0 |  | 0 | 0 | 5
Serbia South | 1012 | 1396 | Leskovac | 220 | Serbia | 23 | 1 | 220 | 25.24 | 101.7 | 0 | 181.53 | 0 |  | 0 | 0 | 1
Serbia North | 1013 | 1395 | Cacak | 220 | Serbia | 23 | 1 | 220 | 26.63 | 121.1 | 0 |  |  |  | 0 | 0 | 2
Serbia North | 1013 | 1394 | Kraljevo | 220 | Serbia | 23 | 1 | 220 | 25.4 | 92.71 | 0 |  |  |  | 0 | 0 | 3
Serbia North | 1013 | 1393 | Krusevac | 220 | Serbia | 23 | 1 | 220 | 20.01 | 70.02 | 0 |  |  |  | 0 | 0 | 3
Serbia South | 1012 | 1392 | Podujevo | 220 | Serbia | 23 | 1 | 220 | 18.76 | 197.87 | 0 |  |  |  | 0 | 0 | 2
Serbia South | 1012 | 1391 | Glogovac | 220 | Serbia | 23 | 1 | 220 | 18.02 | 53.24 | 0 |  |  |  | 0 | 0 | 2
Serbia South | 1012 | 1390 | Prizren | 220 | Serbia | 23 | 1 | 220 | 16.53 | 243.64 | 0 |  |  |  | 0 | 0 | 2
Serbia North | 1013 | 1389 | Subotica | 380 | Serbia | 23 | 1 | 380 | 12 | 669.41 | 0 |  |  |  | 0 | 0 | 2
Serbia North | 1013 | 1388 | Novisad | 380 | Serbia | 23 | 1 | 380 | 21.22 | 156.85 | 0 |  |  |  | 0 | 0 | 5
Serbia North | 1013 | 1387 | Mitrovica | 380 | Serbia | 23 | 1 | 380 | 20.48 | 204.42 | 0 | 245.34 | 0 |  | 0 | 0 | 5
Serbia North | 1013 | 1386 | Mladost | 380 | Serbia | 23 | 1 | 380 | 23.05 | 441.7 | 0 |  |  |  | 0 | 0 | 4
Serbia North | 1013 | 1385 | TENT B (Tesla) | 380 | Serbia | 23 | 1 | 380 | 24.6 | 441.7 | 0 | 918.52 | 0 |  | 0 | 0 | 2
Serbia North | 1013 | 1384 | Beograd 20 | 380 | Serbia | 23 | 1 | 380 | 23.02 | 110.42 | 0 |  |  |  | 0 | 0 | 2
Serbia North | 1013 | 1383 | Drmno | 380 | Serbia | 23 | 1 | 380 | 27.06 |  |  | 405.25 | 0 |  | 0 | 0 | 3
Serbia North | 1013 | 1382 | Pancevo | 380 | Serbia | 23 | 1 | 380 | 23.17 | 186.2 | 0 |  |  |  | 0 | 0 | 4
Serbia North | 1013 | 1381 | Beograd 8 | 380 | Serbia | 23 | 1 | 380 | 23.25 | 110.42 | 0 |  |  |  | 0 | 0 | 6
Serbia North | 1013 | 1380 | TENT A (Tesla) | 380 | Serbia | 23 | 1 | 380 | 24.11 | 441.7 | 0 | 1394.48 | 0 |  | 0 | 0 | 9
Serbia North | 1013 | 1379 | Kragujevac | 380 | Serbia | 23 | 1 | 380 | 20.35 | 240.07 | 0 |  |  |  | 0 | 0 | 2
Serbia North | 1013 | 1378 | Jagodina | 380 | Serbia | 23 | 1 | 380 | 22.01 | 21.15 | 0 |  |  |  | 0 | 0 | 1
Serbia North | 1013 | 1377 | Djerdap | 380 | Serbia | 23 | 1 | 380 | 33.11 | 237.7 | 0 | 544.06 | 0 |  | 0 | 0 | 3
Serbia North | 1013 | 1376 | Bor | 380 | Serbia | 23 | 1 | 380 | 27.94 | 117.86 | 0 |  |  |  | 0 | 0 | 2
Serbia South | 1012 | 1375 | Nis | 380 | Serbia | 23 | 1 | 380 | 22.45 | 341.58 | 0 |  |  |  | 0 | 0 | 7
Serbia South | 1012 | 1374 | Kosovo A | 380 | Serbia | 23 | 1 | 380 | 20.39 | 243.64 | 0 | 429.5 | 0 |  | 0 | 0 | 1
Serbia South | 1012 | 1373 | Kosovo B | 380 | Serbia | 23 | 1 | 380 | 20 | 433.56 | 0 | 537.71 | 0 |  | 0 | 0 | 7
607 | 607 | 1218 | SK-24 | 380 | SK | 15 | 1 | 380 | 26.47 | 199.29 | 0 |  |  |  | 0 | 0 | 2
602 | 602 | 1217 | SK-23 | 380 | SK | 15 | 1 | 380 | 31.63 | 216.62 | 0 |  |  |  | 0 | 0 | 3
602 | 602 | 1216 | SK-22 | 380 | SK | 15 | 1 | 380 | 32.42 | 117 | 0 |  |  |  | 0 | 0 | 2
607 | 607 | 1215 | SK-21 | 380 | SK | 15 | 1 | 380 | 37.22 |  |  | 1549.83 | 0 |  | 0 | 0 | 6
604 | 604 | 1214 | SK-20 | 380 | SK | 15 | 1 | 380 | 18.9 | 816 | 0 |  |  |  | 0 | 0 | 3
604 | 604 | 1213 | SK-19 | 380 | SK | 15 | 1 | 380 | 22.94 |  |  | 41.43 | 0 |  | 0 | 0 | 3
607 | 607 | 1212 | SK-18 | 380 | SK | 15 | 1 | 380 | 34.41 | 199.29 | 0 |  |  |  | 0 | 0 | 2
601 | 601 | 1211 | SK-17 | 380 | SK | 15 | 1 | 380 | 25.09 | 159.65 | 0 |  |  |  | 0 | 0 | 2
601 | 601 | 1210 | SK-16 | 380 | SK | 15 | 1 | 380 | 17.13 | 159.65 | 0 |  |  |  | 0 | 0 | 2
606 | 606 | 1209 | SK-15 | 380 | SK | 15 | 1 | 380 | 47.59 |  |  | 691.94 | 0 |  | 0 | 0 | 3
606 | 606 | 1208 | SK-14 | 380 | SK | 15 | 1 | 380 | 35.3 | 219 | 0 |  |  |  | 0 | 0 | 2
601 | 601 | 1207 | SK-13 | 380 | SK | 15 | 1 | 380 | 25.38 | 159.65 | 0 |  |  |  | 0 | 0 | 2
606 | 606 | 1206 | SK-12 | 380 | SK | 15 | 1 | 380 | 39.99 | 19 | 0 |  |  |  | 0 | 0 | 2
603 | 603 | 1205 | SK-11 | 380 | SK | 15 | 1 | 380 | 19.3 | 184.69 | 0 |  |  |  | 0 | 0 | 2
603 | 603 | 1204 | SK-10 | 380 | SK | 15 | 1 | 380 | 22.22 | 184.69 | 0 |  |  |  | 0 | 0 | 1
608 | 608 | 1203 | SK-9 | 380 | SK | 15 | 1 | 380 | 32.61 | 125.19 | 0 |  |  |  | 0 | 0 | 6
608 | 608 | 1202 | SK-8 | 380 | SK | 15 | 1 | 380 | 31.86 | 125.19 | 0 |  |  |  | 0 | 0 | 3
608 | 608 | 1201 | SK-7 | 380 | SK | 15 | 1 | 380 | 33.91 | 25 | 0 |  |  |  | 0 | 0 | 3
603 | 603 | 1200 | SK-6 | 380 | SK | 15 | 1 | 380 | 26.32 |  |  | 706.37 | 0 |  | 0 | 0 | 4
608 | 608 | 1199 | SK-5 | 380 | SK | 15 | 1 | 380 | 34.19 |  |  | 238.43 | 0 |  | 0 | 0 | 1
603 | 603 | 1198 | SK-4 | 380 | SK | 15 | 1 | 380 | 25.44 | 184.69 | 0 |  |  |  | 0 | 0 | 2
608 | 608 | 1197 | SK-3 | 380 | SK | 15 | 1 | 380 | 30.7 | 125.19 | 0 |  |  |  | 0 | 0 | 1
605 | 605 | 1196 | SK-2 | 380 | SK | 15 | 1 | 380 | 24.3 | 386 | 0 |  |  |  | 0 | 0 | 6
605 | 605 | 1195 | SK-1 | 380 | SK | 15 | 1 | 380 | 22.8 | 285.67 | 0 |  |  |  | 0 | 0 | 2
Slovenia | 701 | 1226 | SV-8 | 380 | SV | 16 | 1 | 380 | 13.77 | 27 | 0 |  |  |  | 0 | 0 | 4
Slovenia | 701 | 1224 | SV-6 | 380 | SV | 16 | 1 | 380 | 17.83 | 293.88 | 0 | 291.76 | 0 |  | 0 | 0 | 2
Slovenia | 701 | 1223 | SV-5 | 380 | SV | 16 | 1 | 380 | 17.59 | 293.88 | 0 | 745.62 | 0 |  | 0 | 0 | 3
Slovenia | 701 | 1222 | SV-4 | 380 | SV | 16 | 1 | 380 | 18.25 |  |  | 129.67 | 0 |  | 0 | 0 | 1
Slovenia | 701 | 1221 | SV-3 | 380 | SV | 16 | 1 | 380 | 16.61 | 854 | 0 | 486.28 | 0 |  | 0 | 0 | 4
Slovenia | 701 | 1220 | SV-2 | 380 | SV | 16 | 1 | 380 | 9.85 | 293.88 | 0 |  |  |  | 0 | 0 | 2
Slovenia | 701 | 1219 | SV-1 | 380 | SV | 16 | 1 | 380 | 21.57 |  |  | 340.66 | 0 |  | 0 | 0 | 3
Romania North | 1015 | 1512 | 1512 | 380 | UA | 32 | 1 | 380 | 32.42 |  |  | 33 | 0 |  | 0 | 0 | 1
H9 | 559 | 1505 | FromUkrainaWest | 380 | UA_W | 33 | 1 | 380 | 28.9 |  |  | 360 | 0 |  | 0 | 0 | 1
Romania North | 1015 | 1500 | From Ukrania (Mukachevo) | 380 | UA_W | 33 | 1 | 380 | 16.7 |  |  | 223 | 0 |  | 0 | 0 | 1
AllBorde | 900 | 1244 | FromUkrainaWest | 380 | UA_W | 33 | 1 | 380 | 26.32 | 112 | 0 |  |  |  | 0 | 0 | 1